## 4_УУТ_Чишмы - ЛСР по Методике 2
Приложение № 3
Утверждено приказом Минстроя РФ № 421/пр от 4 августа 2020 г. в редакции приказа № 557/пр от 7 июля 2022 г.
СОГЛАСОВАНО: | [10 empty] | УТВЕРЖДАЮ:
Директор ЗАО "Автоматика" | [16 empty] | Директор ЗАО "Автоматика"
А.А. Ахмеров | [17 empty] | А.А. Ахмеров
"____" ________________ 2025 года | [10 empty] | "____" ________________ 2025 года | [7 empty] | "____" ________________ 2025 года | "____" ________________ 2025 года
Наименование программного продукта |  |  |  |  | ГРАНД-Смета, версия 2025.2
Наименование редакции сметных нормативов |  |  |  |  | Приказ Минстроя России от 30.12.2021 № 1046/пр; Приказ Минстроя России от 04.08.2020 № 421/пр; Приказ Минстроя России от 21.12.2020 № 812/пр; Приказ Минстроя России от 11.12.2020 № 774/пр; Приказ Минстроя России от 02.08.2023 № 551/пр; Приказ Минстроя России от 14.11.2023 № 817/пр; Приказ Минстроя России от 16.02.2024 № 102/пр; Приказ Минстроя России от 13.05.2024 №323/пр; Приказ Минстроя России от 09.08.2024 №524/пр; Приказ Минстроя России от 07.11.2024 №747/пр; Приказ Минстроя России от 07.02.2025 №69/пр | [15 empty] | Наименование редакции сметных нормативов | Приказ Минстроя России от 30.12.2021 № 1046/пр; Приказ Минстроя России от 04.08.2020 № 421/пр; Приказ Минстроя России от 21.12.2020 № 812/пр; Приказ Минстроя России от 11.12.2020 № 774/пр; Приказ Минстроя России от 02.08.2023 № 551/пр; Приказ Минстроя России от 14.11.2023 № 817/пр; Приказ Минстроя России от 16.02.2024 № 102/пр; Приказ Минстроя России от 13.05.2024 №323/пр; Приказ Минстроя России от 09.08.2024 №524/пр; Приказ Минстроя России от 07.11.2024 №747/пр; Приказ Минстроя России от 07.02.2025 №69/пр
Реквизиты приказа Минстроя России об утверждении дополнений и изменений к сметным нормативам |  |  |  |  | Приказ Минстроя России от 18 мая 2022 г. № 378/пр, Приказ Минстроя России от 26 августа 2022 г. № 703/пр, Приказ Минстроя России от 26 октября 2022 г. № 905/пр, Приказ Минстроя России от 27 декабря 2022 г. № 1133/пр, Приказ Минстроя России от 10 февраля 2023 г. № 84/пр, Приказ Минстроя России от 11.05.2023 №335/пр; Приказ Минстроя России от 07.07.2022 № 557/пр; Приказ Минстроя России от 02.09.2021 № 636/пр, Приказ Минстроя России от 26.07.2022 № 611/пр; Приказ Минстроя России от 22.04.2022 № 317/пр; Приказ Минстроя России от 02.08.2023 № 551/пр; Приказ Минстроя России от 14.11.2023 № 817/пр; Приказ Минстроя России от 30.01.2024 № 55/пр; Приказ Минстроя России от 16.02.2024 № 102/пр; Приказ Минстроя России от 13.05.2024 №323/пр; Приказ Минстроя России от 09.08.2024 №524/пр; Приказ Минстроя России от 07.11.2024 №747/пр; Приказ Минстроя России от 07.02.2025 №69/пр | [17 empty] | Реквизиты приказа Минстроя России об утверждении дополнений и изменений к сметным нормативам | Приказ Минстроя России от 18 мая 2022 г. № 378/пр, Приказ Минстроя России от 26 августа 2022 г. № 703/пр, Приказ Минстроя России от 26 октября 2022 г. № 905/пр, Приказ Минстроя России от 27 декабря 2022 г. № 1133/пр, Приказ Минстроя России от 10 февраля 2023 г. № 84/пр, Приказ Минстроя России от 11.05.2023 №335/пр; Приказ Минстроя России от 07.07.2022 № 557/пр; Приказ Минстроя России от 02.09.2021 № 636/пр, Приказ Минстроя России от 26.07.2022 № 611/пр; Приказ Минстроя России от 22.04.2022 № 317/пр; Приказ Минстроя России от 02.08.2023 № 551/пр; Приказ Минстроя России от 14.11.2023 № 817/пр; Приказ Минстроя России от 30.01.2024 № 55/пр; Приказ Минстроя России от 16.02.2024 № 102/пр; Приказ Минстроя России от 13.05.2024 №323/пр; Приказ Минстроя России от 09.08.2024 №524/пр; Приказ Минстроя России от 07.11.2024 №747/пр; Приказ Минстроя России от 07.02.2025 №69/пр
Реквизиты письма Минстроя России об индексах изменения сметной стоимости строительства, включаемые в федеральный реестр сметных нормативов и размещаемые в федеральной государственной информационной системе ценообразования в строительстве, подготовленного в соответствии пунктом 85 Методики расчета индексов изменения сметной стоимости строительства, утвержденной приказом Министерства строительства и жилищно-коммунального хозяйства Российской Федерации от 5 июня 2019 г. № 326/пр¹ |  |  |  |  | Письмо Минстроя России от 25.02.2025 № 10314-ИФ/09 | [9 empty] | Реквизиты письма Минстроя России об индексах изменения сметной стоимости строительства, включаемые в федеральный реестр сметных нормативов и размещаемые в федеральной государственной информационной системе ценообразования в строительстве, подготовленного в соответствии пунктом 85 Методики расчета индексов изменения сметной стоимости строительства, утвержденной приказом Министерства строительства и жилищно-коммунального хозяйства Российской Федерации от 5 июня 2019 г. № 326/пр¹ | Письмо Минстроя России от 25.02.2025 № 10314-ИФ/09 | [8 empty] | Реквизиты письма Минстроя России об индексах изменения сметной стоимости строительства, включаемые в федеральный реестр сметных нормативов и размещаемые в федеральной государственной информационной системе ценообразования в строительстве, подготовленного в соответствии пунктом 85 Методики расчета индексов изменения сметной стоимости строительства, утвержденной приказом Министерства строительства и жилищно-коммунального хозяйства Российской Федерации от 5 июня 2019 г. № 326/пр¹ | Письмо Минстроя России от 25.02.2025 № 10314-ИФ/09
Реквизиты нормативного правового акта об утверждении оплаты труда, утверждаемый в соответствии с пунктом 22(1) Правилами мониторинга цен, утвержденными постановлением Правительства Российской Федерации от 23 декабря 2016 г. № 1452 |  |  |  |  | приказ Министерства строительства и архитектуры Республики Башкортостан от 06.02.2024 № 33 | [9 empty] | Реквизиты нормативного правового акта об утверждении оплаты труда, утверждаемый в соответствии с пунктом 22(1) Правилами мониторинга цен, утвержденными постановлением Правительства Российской Федерации от 23 декабря 2016 г. № 1452 | приказ Министерства строительства и архитектуры Республики Башкортостан от 06.02.2024 № 33 | [10 empty] | Реквизиты нормативного правового акта об утверждении оплаты труда, утверждаемый в соответствии с пунктом 22(1) Правилами мониторинга цен, утвержденными постановлением Правительства Российской Федерации от 23 декабря 2016 г. № 1452 | приказ Министерства строительства и архитектуры Республики Башкортостан от 06.02.2024 № 33
Обоснование принятых текущих цен на строительные ресурсы | [28 empty] | Обоснование принятых текущих цен на строительные ресурсы
Наименование субъекта Российской Федерации |  |  |  |  | 2. Республика Башкортостан | [10 empty] | 2. Республика Башкортостан | [13 empty] | Наименование субъекта Российской Федерации | 2. Республика Башкортостан
Наименование зоны субъекта Российской Федерации |  |  |  |  | Республика Башкортостан | [10 empty] | Республика Башкортостан | [15 empty] | Наименование зоны субъекта Российской Федерации | Республика Башкортостан
Реконструкция котельной № 3 по адресу: РБ, р.п. Чишмы, ул. Ленина, 41А | [33 empty] | Реконструкция котельной № 3 по адресу: РБ, р.п. Чишмы, ул. Ленина, 41А
(наименование стройки)
Реконструкция котельной № 3 по адресу: РБ, р.п. Чишмы, ул. Ленина, 41А | [34 empty] | Реконструкция котельной № 3 по адресу: РБ, р.п. Чишмы, ул. Ленина, 41А
(наименование объекта капитального строительства)
ЛОКАЛЬНЫЙ СМЕТНЫЙ РАСЧЕТ (СМЕТА) № 02-01-04
Узел учета тепловой энергии | [35 empty] | Узел учета тепловой энергии
(наименование работ и затрат)
Составлен | ресурсно-индексным | методом
Основание | Проект № 20-30-УУТЭ | [35 empty] | Проект № 20-30-УУТЭ
(проектная и (или) иная техническая документация)
Составлен(а) в текущем уровне цен |  | 01.01.2025 | [35 empty] | 01.01.2025
Сметная стоимость |  |  | 1335.15 | тыс.руб.
в том числе:
| строительных работ |  | 107.58 | тыс.руб. |  |  |  |  | Средства на оплату труда рабочих |  |  |  | 66.93 | тыс.руб.
| монтажных работ |  | 171.52 | тыс.руб. |  |  |  |  | Средства на оплату труда машинистов |  |  |  | 1.99 | тыс.руб.
| оборудования |  | 1056.05 | тыс.руб. |  |  |  |  | Нормативные затраты труда рабочих |  |  |  | 194.74 | чел.-ч.
| прочих затрат |  | 0 | тыс.руб. |  |  |  |  | Нормативные затраты труда машинистов |  |  |  | 4.98 | чел.-ч.
№ п/п | Обоснование | Наименование работ и затрат |  |  |  | Единица измерения | Количество |  |  | Сметная стоимость, руб.
[7 empty] | на единицу измерения | коэффициенты | всего с учетом коэффициентов | на единицу измерения в базисном уровне цен | индекс | на единицу измерения в текущем уровне цен | коэффициенты | всего в текущем уровне цен
1 | 2 | 3 |  |  |  | 4 | 5 | 6 | 7 | 8 | 9 | 10 | 11 | 12
Раздел 1. Узел учета тепловой энергии | [38 empty] | Раздел 1. Узел учета тепловой энергии
Сантехнические работы | [39 empty] | Сантехнические работы
1 | ГЭСН16-02-005-09 | Прокладка трубопроводов отопления и водоснабжения из стальных электросварных труб диаметром: 250 мм |  |  |  | 4: 100 м; 5: 0.07; 6: 1; 7: 0.07 | [26 empty] | Прокладка трубопроводов отопления и водоснабжения из стальных электросварных труб диаметром: 250 мм
| 421/пр_2020_п.58_пп.б | При применении сметных норм, включенных в сборники ГЭСН (ФЕР, ТЕР), аналогичных технологическим процессам в новом строительстве, в том числе по возведению новых конструктивных элементов ОЗП=1,15; ЭМ=1,25 к расх.; ЗПМ=1,25; ТЗ=1,15; ТЗМ=1,25 | [39 empty] | При применении сметных норм, включенных в сборники ГЭСН (ФЕР, ТЕР), аналогичных технологическим процессам в новом строительстве, в том числе по возведению новых конструктивных элементов ОЗП=1,15; ЭМ=1,25 к расх.; ЗПМ=1,25; ТЗ=1,15; ТЗМ=1,25
| 1 | ОТ(ЗТ) |  |  |  | 4: чел.-ч; 7: 15.939; 12: 5474.09 | [28 empty] | ОТ(ЗТ)
| 1-100-39 | Средний разряд работы 3,9 |  |  |  | чел.-ч | 198 | 1.15 | 15.939 |  |  | 343.44 |  | 5474.09 | [29 empty] | Средний разряд работы 3,9
| 2 | ЭМ |  |  |  | 12: 376.91 | [28 empty] | ЭМ
|  | ОТм(ЗТм) |  |  |  | 4: чел.-ч; 7: 0.36925; 12: 144.64 | [28 empty] | ОТм(ЗТм)
| 91.05.01-017 | Краны башенные, грузоподъемность 8 т |  |  |  | маш.-ч | 1.26 | 1.25 | 0.11025 | 622.62 | 1.43 | 890.35 |  | 98.16 | [29 empty] | Краны башенные, грузоподъемность 8 т
| 4-100-060 | ОТм(Зтм) Средний разряд машинистов 6 |  |  |  | чел.-ч | 1.26 | 1.25 | 0.11025 |  |  | 466.56 |  | 51.44 | [30 empty] | ОТм(Зтм) Средний разряд машинистов 6
| 91.05.05-015 | Краны на автомобильном ходу, грузоподъемность 16 т |  |  |  | маш.-ч | 0.31 | 1.25 | 0.027125 |  |  | 1655.14 |  | 44.9 | [29 empty] | Краны на автомобильном ходу, грузоподъемность 16 т
| 4-100-060 | ОТм(Зтм) Средний разряд машинистов 6 |  |  |  | чел.-ч | 0.31 | 1.25 | 0.027125 |  |  | 466.56 |  | 12.66 | [30 empty] | ОТм(Зтм) Средний разряд машинистов 6
| 91.14.02-001 | Автомобили бортовые, грузоподъемность до 5 т |  |  |  | маш.-ч | 2.65 | 1.25 | 0.23187 | 477.92 | 1.32 | 630.85 |  | 146.28 | [29 empty] | Автомобили бортовые, грузоподъемность до 5 т
| 4-100-040 | ОТм(Зтм) Средний разряд машинистов 4 |  |  |  | чел.-ч | 2.65 | 1.25 | 0.23187 |  |  | 347.33 |  | 80.54 | [30 empty] | ОТм(Зтм) Средний разряд машинистов 4
| 91.17.04-233 | Аппараты сварочные для ручной дуговой сварки, сварочный ток до 350 А |  |  |  | маш.-ч | 34.45 | 1.25 | 3.0144 |  |  | 29.05 |  | 87.57 | [29 empty] | Аппараты сварочные для ручной дуговой сварки, сварочный ток до 350 А
| 4 | М |  |  |  | 12: 24682.7 | [28 empty] | М
| 01.7.03.01-0001 | Вода |  |  |  | 4: м3; 5: 68.69; 7: 4.8083; 10: 31.46; 12: 151.27 | [29 empty] | Вода
| 01.7.11.07-0227 | Электроды сварочные для сварки низколегированных и углеродистых сталей УОНИ 13/45, Э42А, диаметр 4-5 мм |  |  |  | 4: кг; 5: 5.1; 7: 0.357; 10: 178.26; 12: 63.64 | [29 empty] | Электроды сварочные для сварки низколегированных и углеродистых сталей УОНИ 13/45, Э42А, диаметр 4-5 мм
| 03.1.02.03-0015 | Известь строительная негашеная хлорная, марка А |  |  |  | кг | 0.247 |  | 0.01729 | 59.41 | 1.47 | 87.33 |  | 1.51 | [29 empty] | Известь строительная негашеная хлорная, марка А
| 04.3.01.09-0016 | Раствор готовый кладочный, цементный, М200 |  |  |  | м3 | 0.036 |  | 0.00252 | 4033.62 | 1.39 | 5606.73 |  | 14.13 | [29 empty] | Раствор готовый кладочный, цементный, М200
| 23.5.02.02-0094 | Трубы стальные электросварные прямошовные из стали марок Ст2, 10, наружный диаметр 273 мм, толщина стенки 6 мм |  |  |  | м | 93 |  | 6.51 | 2867.96 | 1.05 | 3011.36 |  | 19603.95 | [29 empty] | Трубы стальные электросварные прямошовные из стали марок Ст2, 10, наружный диаметр 273 мм, толщина стенки 6 мм
| 23.8.04.06-0101 | Отвод 90° с радиусом кривизны R=1,5 Ду на давление до 16 МПа, номинальный диаметр 250 мм, наружный диаметр 273 мм, толщина стенки 7 мм |  |  |  | шт | 11 |  | 0.77 | 5077.72 | 1.24 | 6296.37 |  | 4848.2 | [29 empty] | Отвод 90° с радиусом кривизны R=1,5 Ду на давление до 16 МПа, номинальный диаметр 250 мм, наружный диаметр 273 мм, толщина стенки 7 мм
П,Н | 23.1.02.07 | Крепления |  |  |  | 4: кг; 5: 0; 7: 0 | [31 empty] | Крепления
|  | Итого прямые затраты |  |  |  | 12: 30678.34 | [32 empty] | Итого прямые затраты
|  | ФОТ |  |  |  | 12: 5618.73 | [33 empty] | ФОТ
| Пр/812-016.0-1 | НР Сантехнические работы - внутренние (трубопроводы, водопровод, канализация, отопление, газоснабжение, вентиляция и кондиционирование воздуха) |  |  |  | 4: %; 5: 121; 7: 121; 12: 6798.66 | [33 empty] | НР Сантехнические работы - внутренние (трубопроводы, водопровод, канализация, отопление, газоснабжение, вентиляция и кондиционирование воздуха)
| Пр/774-016.0, Приказ № 774/пр от 11.12.2020 п.16 | СП Сантехнические работы - внутренние (трубопроводы, водопровод, канализация, отопление, газоснабжение, вентиляция и кондиционирование воздуха) |  |  |  | 4: %; 5: 72; 6: 0.85; 7: 61.2; 12: 3438.66 | [33 empty] | СП Сантехнические работы - внутренние (трубопроводы, водопровод, канализация, отопление, газоснабжение, вентиляция и кондиционирование воздуха)
|  | Всего по позиции |  |  |  | 10: 584509.43; 12: 40915.66 | [34 empty] | Всего по позиции
2 | ФСБЦ-23.8.04.06-0101 | Отвод 90° с радиусом кривизны R=1,5 Ду на давление до 16 МПа, номинальный диаметр 250 мм, наружный диаметр 273 мм, толщина стенки 7 мм |  |  |  | шт | -0.77 | 1 | -0.77 | 5077.72 | 1.24 | 6296.37 |  | -4848.2 | [26 empty] | Отвод 90° с радиусом кривизны R=1,5 Ду на давление до 16 МПа, номинальный диаметр 250 мм, наружный диаметр 273 мм, толщина стенки 7 мм
|  | Всего по позиции |  |  |  | 12: -4848.2 | [34 empty] | Всего по позиции
3 | ФСБЦ-23.5.02.02-0094 | Трубы стальные электросварные прямошовные из стали марок Ст2, 10, наружный диаметр 273 мм, толщина стенки 6 мм |  |  |  | м | -6.51 | 1 | -6.51 | 2867.96 | 1.05 | 3011.36 |  | -19603.95 | [26 empty] | Трубы стальные электросварные прямошовные из стали марок Ст2, 10, наружный диаметр 273 мм, толщина стенки 6 мм
|  | Всего по позиции |  |  |  | 12: -19603.95 | [34 empty] | Всего по позиции
4 | ФСБЦ-23.5.02.02-0095 | Трубы стальные электросварные прямошовные из стали марок Ст2, 10, наружный диаметр 273 мм, толщина стенки 7 мм |  |  |  | м | 7 | 1 | 7 | 3177.12 | 1.05 | 3335.98 |  | 23351.86 | [26 empty] | Трубы стальные электросварные прямошовные из стали марок Ст2, 10, наружный диаметр 273 мм, толщина стенки 7 мм
|  | Всего по позиции |  |  |  | 12: 23351.86 | [34 empty] | Всего по позиции
5 | ФСБЦ-23.8.04.06-0101 | Отвод 90° с радиусом кривизны R=1,5 Ду на давление до 16 МПа, номинальный диаметр 250 мм, наружный диаметр 273 мм, толщина стенки 7 мм |  |  |  | шт | 5 | 1 | 5 | 5077.72 | 1.24 | 6296.37 |  | 31481.85 | [26 empty] | Отвод 90° с радиусом кривизны R=1,5 Ду на давление до 16 МПа, номинальный диаметр 250 мм, наружный диаметр 273 мм, толщина стенки 7 мм
|  | Всего по позиции |  |  |  | 12: 31481.85 | [34 empty] | Всего по позиции
6 | ФСБЦ-08.3.08.02-0058 | Уголок стальной горячекатаный равнополочный, марки стали Ст3сп, Ст3пс, ширина полок 35-56 мм, толщина полки 3-5 мм |  |  |  | т | 0.01525 | 1 | 0.01525 |  |  | 53064.68 |  | 809.24 | [26 empty] | Уголок стальной горячекатаный равнополочный, марки стали Ст3сп, Ст3пс, ширина полок 35-56 мм, толщина полки 3-5 мм
|  | Всего по позиции |  |  |  | 12: 809.24 | [34 empty] | Всего по позиции
7 | ФСБЦ-24.1.02.01-0030 | Хомут металлический оцинкованный двухлапчатый с двумя быстродействующими замками и резиновым профилем для крепления трубопроводов, гайка крепления М10, диаметр от 198 до 202 мм |  |  |  | шт | 2 | 1 | 2 | 279.44 | 1.49 | 416.37 |  | 832.74 | [26 empty] | Хомут металлический оцинкованный двухлапчатый с двумя быстродействующими замками и резиновым профилем для крепления трубопроводов, гайка крепления М10, диаметр от 198 до 202 мм
|  | Всего по позиции |  |  |  | 12: 832.74 | [34 empty] | Всего по позиции
8 | ГЭСН16-05-001-02 | Установка вентилей, задвижек, затворов, клапанов обратных, кранов проходных на трубопроводах из стальных труб диаметром: до 50 мм |  |  |  | 4: шт; 5: 2; 6: 1; 7: 2 | [26 empty] | Установка вентилей, задвижек, затворов, клапанов обратных, кранов проходных на трубопроводах из стальных труб диаметром: до 50 мм
| 421/пр_2020_п.58_пп.б | При применении сметных норм, включенных в сборники ГЭСН (ФЕР, ТЕР), аналогичных технологическим процессам в новом строительстве, в том числе по возведению новых конструктивных элементов ОЗП=1,15; ЭМ=1,25 к расх.; ЗПМ=1,25; ТЗ=1,15; ТЗМ=1,25 | [39 empty] | При применении сметных норм, включенных в сборники ГЭСН (ФЕР, ТЕР), аналогичных технологическим процессам в новом строительстве, в том числе по возведению новых конструктивных элементов ОЗП=1,15; ЭМ=1,25 к расх.; ЗПМ=1,25; ТЗ=1,15; ТЗМ=1,25
| 1 | ОТ(ЗТ) |  |  |  | 4: чел.-ч; 7: 3.381; 12: 1108.6 | [28 empty] | ОТ(ЗТ)
| 1-100-35 | Средний разряд работы 3,5 |  |  |  | чел.-ч | 1.47 | 1.15 | 3.381 |  |  | 327.89 |  | 1108.6 | [29 empty] | Средний разряд работы 3,5
| 2 | ЭМ |  |  |  | 12: 56.96 | [28 empty] | ЭМ
|  | ОТм(ЗТм) |  |  |  | 4: чел.-ч; 7: 0.05; 12: 17.37 | [28 empty] | ОТм(ЗТм)
| 91.14.02-001 | Автомобили бортовые, грузоподъемность до 5 т |  |  |  | маш.-ч | 0.02 | 1.25 | 0.05 | 477.92 | 1.32 | 630.85 |  | 31.54 | [29 empty] | Автомобили бортовые, грузоподъемность до 5 т
| 4-100-040 | ОТм(Зтм) Средний разряд машинистов 4 |  |  |  | чел.-ч | 0.02 | 1.25 | 0.05 |  |  | 347.33 |  | 17.37 | [30 empty] | ОТм(Зтм) Средний разряд машинистов 4
| 91.17.04-233 | Аппараты сварочные для ручной дуговой сварки, сварочный ток до 350 А |  |  |  | маш.-ч | 0.35 | 1.25 | 0.875 |  |  | 29.05 |  | 25.42 | [29 empty] | Аппараты сварочные для ручной дуговой сварки, сварочный ток до 350 А
| 4 | М |  |  |  | 12: 443.39 | [28 empty] | М
| 01.1.02.08-0001 | Прокладки из паронита ПМБ, толщина 1 мм, диаметр 50 мм |  |  |  | 1000 шт | 0.002 |  | 0.004 | 7023.63 | 0.99 | 6953.39 |  | 27.81 | [29 empty] | Прокладки из паронита ПМБ, толщина 1 мм, диаметр 50 мм
| 01.7.11.07-0227 | Электроды сварочные для сварки низколегированных и углеродистых сталей УОНИ 13/45, Э42А, диаметр 4-5 мм |  |  |  | 4: кг; 5: 0.14; 7: 0.28; 10: 178.26; 12: 49.91 | [29 empty] | Электроды сварочные для сварки низколегированных и углеродистых сталей УОНИ 13/45, Э42А, диаметр 4-5 мм
| 01.7.15.03-0014 | Болты стальные с шестигранной головкой, в комплекте с шестигранной гайкой и плоской круглой шайбой, диаметр резьбы М16, длина болта 25-200 мм |  |  |  | т | 0.0011 |  | 0.0022 | 145801.49 | 1.14 | 166213.7 |  | 365.67 | [29 empty] | Болты стальные с шестигранной головкой, в комплекте с шестигранной гайкой и плоской круглой шайбой, диаметр резьбы М16, длина болта 25-200 мм
Н | 18.1.02.01 | Арматура трубопроводная фланцевая |  |  |  | 4: шт; 5: 1; 7: 2 | [31 empty] | Арматура трубопроводная фланцевая
Н | 23.8.03.11 | Фланцы стальные |  |  |  | 4: шт; 5: 2; 7: 4 | [31 empty] | Фланцы стальные
|  | Итого прямые затраты |  |  |  | 12: 1626.32 | [32 empty] | Итого прямые затраты
|  | ФОТ |  |  |  | 12: 1125.97 | [33 empty] | ФОТ
| Пр/812-016.0-1 | НР Сантехнические работы - внутренние (трубопроводы, водопровод, канализация, отопление, газоснабжение, вентиляция и кондиционирование воздуха) |  |  |  | 4: %; 5: 121; 7: 121; 12: 1362.42 | [33 empty] | НР Сантехнические работы - внутренние (трубопроводы, водопровод, канализация, отопление, газоснабжение, вентиляция и кондиционирование воздуха)
| Пр/774-016.0, Приказ № 774/пр от 11.12.2020 п.16 | СП Сантехнические работы - внутренние (трубопроводы, водопровод, канализация, отопление, газоснабжение, вентиляция и кондиционирование воздуха) |  |  |  | 4: %; 5: 72; 6: 0.85; 7: 61.2; 12: 689.09 | [33 empty] | СП Сантехнические работы - внутренние (трубопроводы, водопровод, канализация, отопление, газоснабжение, вентиляция и кондиционирование воздуха)
|  | Всего по позиции |  |  |  | 10: 1838.92; 12: 3677.83 | [34 empty] | Всего по позиции
9 | ФСБЦ-18.1.09.06-0021 | Кран шаровой 11Б27п1, присоединение к трубопроводу муфтовое, номинальное давление 1,6 МПа, номинальный диаметр 15 мм |  |  |  | шт | 1 | 1 | 1 | 108.5 | 1.32 | 143.22 |  | 143.22 | [26 empty] | Кран шаровой 11Б27п1, присоединение к трубопроводу муфтовое, номинальное давление 1,6 МПа, номинальный диаметр 15 мм
|  | Всего по позиции |  |  |  | 12: 143.22 | [34 empty] | Всего по позиции
10 | ФСБЦ-23.8.03.06-0001 | Сгон стальной в сборе с муфтой и контргайкой, диаметр условного прохода 15 мм |  |  |  | шт | 1 | 1 | 1 | 66.37 | 1.23 | 81.64 |  | 81.64 | [26 empty] | Сгон стальной в сборе с муфтой и контргайкой, диаметр условного прохода 15 мм
|  | Всего по позиции |  |  |  | 12: 81.64 | [34 empty] | Всего по позиции
11 | ФСБЦ-18.1.09.07-0221 | Кран шаровой для воды, нефтепродуктов, горюче-смазочных материалов, под приварку, стандартнопроходные, из стали 20, КШ.Ц.П.015.040.02, номинальное давление 4,0 МПа, длина 200 мм, условный диаметр 15 мм |  |  |  | шт | 1 | 1 | 1 |  |  | 1077.34 |  | 1077.34 | [26 empty] | Кран шаровой для воды, нефтепродуктов, горюче-смазочных материалов, под приварку, стандартнопроходные, из стали 20, КШ.Ц.П.015.040.02, номинальное давление 4,0 МПа, длина 200 мм, условный диаметр 15 мм
|  | Всего по позиции |  |  |  | 12: 1077.34 | [34 empty] | Всего по позиции
12 | ГЭСН13-06-003-01 | Очистка поверхности щетками |  |  |  | 4: м2; 5: 8.5255; 6: 1; 7: 8.5255 | [26 empty] | Очистка поверхности щетками
| 421/пр_2020_п.58_пп.б | При применении сметных норм, включенных в сборники ГЭСН (ФЕР, ТЕР), аналогичных технологическим процессам в новом строительстве, в том числе по возведению новых конструктивных элементов ОЗП=1,15; ЭМ=1,25 к расх.; ЗПМ=1,25; ТЗ=1,15; ТЗМ=1,25 | [39 empty] | При применении сметных норм, включенных в сборники ГЭСН (ФЕР, ТЕР), аналогичных технологическим процессам в новом строительстве, в том числе по возведению новых конструктивных элементов ОЗП=1,15; ЭМ=1,25 к расх.; ЗПМ=1,25; ТЗ=1,15; ТЗМ=1,25
| 1 | ОТ(ЗТ) |  |  |  | 4: чел.-ч; 7: 8.8239; 12: 2721.74 | [28 empty] | ОТ(ЗТ)
| 1-100-30 | Средний разряд работы 3,0 |  |  |  | чел.-ч | 0.9 | 1.15 | 8.8239 |  |  | 308.45 |  | 2721.74 | [29 empty] | Средний разряд работы 3,0
|  | Итого прямые затраты |  |  |  | 12: 2721.74 | [32 empty] | Итого прямые затраты
|  | ФОТ |  |  |  | 12: 2721.74 | [33 empty] | ФОТ
| Пр/812-013.0-1 | НР Защита строительных конструкций и оборудования от коррозии |  |  |  | 4: %; 5: 94; 7: 94; 12: 2558.44 | [33 empty] | НР Защита строительных конструкций и оборудования от коррозии
| Пр/774-013.0, Приказ № 774/пр от 11.12.2020 п.16 | СП Защита строительных конструкций и оборудования от коррозии |  |  |  | 4: %; 5: 51; 6: 0.85; 7: 43.35; 12: 1179.87 | [33 empty] | СП Защита строительных конструкций и оборудования от коррозии
|  | Всего по позиции |  |  |  | 10: 757.73; 12: 6460.05 | [34 empty] | Всего по позиции
13 | ГЭСН13-03-002-04 | Огрунтовка металлических поверхностей за один раз: грунтовкой ГФ-021 |  |  |  | 4: 100 м2; 5: 0.085255; 6: 1; 7: 0.085255 | [26 empty] | Огрунтовка металлических поверхностей за один раз: грунтовкой ГФ-021
| 421/пр_2020_п.58_пп.б | При применении сметных норм, включенных в сборники ГЭСН (ФЕР, ТЕР), аналогичных технологическим процессам в новом строительстве, в том числе по возведению новых конструктивных элементов ОЗП=1,15; ЭМ=1,25 к расх.; ЗПМ=1,25; ТЗ=1,15; ТЗМ=1,25 | [39 empty] | При применении сметных норм, включенных в сборники ГЭСН (ФЕР, ТЕР), аналогичных технологическим процессам в новом строительстве, в том числе по возведению новых конструктивных элементов ОЗП=1,15; ЭМ=1,25 к расх.; ЗПМ=1,25; ТЗ=1,15; ТЗМ=1,25
| 1 | ОТ(ЗТ) |  |  |  | 4: чел.-ч; 7: 0.52061; 12: 199.72 | [28 empty] | ОТ(ЗТ)
| 1-100-47 | Средний разряд работы 4,7 |  |  |  | чел.-ч | 5.31 | 1.15 | 0.52061 |  |  | 383.62 |  | 199.72 | [29 empty] | Средний разряд работы 4,7
| 2 | ЭМ |  |  |  | 12: 3.25 | [28 empty] | ЭМ
|  | ОТм(ЗТм) |  |  |  | 4: чел.-ч; 7: 0.0021314; 12: 0.8 | [28 empty] | ОТм(ЗТм)
| 91.06.03-060 | Лебедки электрические тяговым усилием до 5,79 кН (0,59 т) |  |  |  | маш.-ч | 0.01 | 1.25 | 0.0010657 | 6.62 | 1.45 | 9.6 |  | 0.01 | [29 empty] | Лебедки электрические тяговым усилием до 5,79 кН (0,59 т)
| 91.06.05-011 | Погрузчики одноковшовые универсальные фронтальные пневмоколесные, номинальная вместимость основного ковша 2,6 м3, грузоподъемность 5 т |  |  |  | маш.-ч | 0.01 | 1.25 | 0.0010657 |  |  | 1700.03 |  | 1.81 | [29 empty] | Погрузчики одноковшовые универсальные фронтальные пневмоколесные, номинальная вместимость основного ковша 2,6 м3, грузоподъемность 5 т
| 4-100-050 | ОТм(Зтм) Средний разряд машинистов 5 |  |  |  | чел.-ч | 0.01 | 1.25 | 0.0010657 |  |  | 399.17 |  | 0.43 | [30 empty] | ОТм(Зтм) Средний разряд машинистов 5
| 91.14.02-001 | Автомобили бортовые, грузоподъемность до 5 т |  |  |  | маш.-ч | 0.01 | 1.25 | 0.0010657 | 477.92 | 1.32 | 630.85 |  | 0.67 | [29 empty] | Автомобили бортовые, грузоподъемность до 5 т
| 4-100-040 | ОТм(Зтм) Средний разряд машинистов 4 |  |  |  | чел.-ч | 0.01 | 1.25 | 0.0010657 |  |  | 347.33 |  | 0.37 | [30 empty] | ОТм(Зтм) Средний разряд машинистов 4
| 91.21.01-012 | Агрегаты окрасочные высокого давления для окраски поверхностей конструкций, мощность 1 кВт |  |  |  | маш.-ч | 1.12 | 1.25 | 0.11936 |  |  | 6.4 |  | 0.76 | [29 empty] | Агрегаты окрасочные высокого давления для окраски поверхностей конструкций, мощность 1 кВт
| 4 | М |  |  |  | 12: 80.74 | [28 empty] | М
| 14.4.01.01-0003 | Грунтовка ГФ-021 |  |  |  | т | 0.009 |  | 0.0007673 | 51280.15 | 1.65 | 84612.25 |  | 64.92 | [29 empty] | Грунтовка ГФ-021
| 14.5.09.02-0002 | Ксилол нефтяной, марка А |  |  |  | т | 0.0015 |  | 0.0001279 | 75885.63 | 1.63 | 123693.58 |  | 15.82 | [29 empty] | Ксилол нефтяной, марка А
|  | Итого прямые затраты |  |  |  | 12: 284.51 | [32 empty] | Итого прямые затраты
|  | ФОТ |  |  |  | 12: 200.52 | [33 empty] | ФОТ
| Пр/812-013.0-1 | НР Защита строительных конструкций и оборудования от коррозии |  |  |  | 4: %; 5: 94; 7: 94; 12: 188.49 | [33 empty] | НР Защита строительных конструкций и оборудования от коррозии
| Пр/774-013.0, Приказ № 774/пр от 11.12.2020 п.16 | СП Защита строительных конструкций и оборудования от коррозии |  |  |  | 4: %; 5: 51; 6: 0.85; 7: 43.35; 12: 86.93 | [33 empty] | СП Защита строительных конструкций и оборудования от коррозии
|  | Всего по позиции |  |  |  | 10: 6567.71; 12: 559.93 | [34 empty] | Всего по позиции
14 | ГЭСН13-03-004-26 | Окраска металлических огрунтованных поверхностей: эмалью ПФ-115 |  |  |  | 4: 100 м2; 5: 0.085255; 6: 1; 7: 0.085255 | [26 empty] | Окраска металлических огрунтованных поверхностей: эмалью ПФ-115
|  | 2 слоя ПЗ=2 (ОЗП=2; ЭМ=2 к расх.; ЗПМ=2; МАТ=2 к расх.; ТЗ=2; ТЗМ=2) | [39 empty] | 2 слоя ПЗ=2 (ОЗП=2; ЭМ=2 к расх.; ЗПМ=2; МАТ=2 к расх.; ТЗ=2; ТЗМ=2)
| 421/пр_2020_п.58_пп.б | При применении сметных норм, включенных в сборники ГЭСН (ФЕР, ТЕР), аналогичных технологическим процессам в новом строительстве, в том числе по возведению новых конструктивных элементов ОЗП=1,15; ЭМ=1,25 к расх.; ЗПМ=1,25; ТЗ=1,15; ТЗМ=1,25 | [39 empty] | При применении сметных норм, включенных в сборники ГЭСН (ФЕР, ТЕР), аналогичных технологическим процессам в новом строительстве, в том числе по возведению новых конструктивных элементов ОЗП=1,15; ЭМ=1,25 к расх.; ЗПМ=1,25; ТЗ=1,15; ТЗМ=1,25
| 1 | ОТ(ЗТ) |  |  |  | 4: чел.-ч; 7: 0.41766; 12: 136.95 | [28 empty] | ОТ(ЗТ)
| 1-100-35 | Средний разряд работы 3,5 |  |  |  | чел.-ч | 2.13 | 2.3 | 0.41766 |  |  | 327.89 |  | 136.95 | [29 empty] | Средний разряд работы 3,5
| 2 | ЭМ |  |  |  | 12: 5.87 | [28 empty] | ЭМ
|  | ОТм(ЗТм) |  |  |  | 4: чел.-ч; 7: 0.0042628; 12: 1.59 | [28 empty] | ОТм(ЗТм)
| 91.06.03-060 | Лебедки электрические тяговым усилием до 5,79 кН (0,59 т) |  |  |  | маш.-ч | 0.01 | 2.5 | 0.0021314 | 6.62 | 1.45 | 9.6 |  | 0.02 | [29 empty] | Лебедки электрические тяговым усилием до 5,79 кН (0,59 т)
| 91.06.05-011 | Погрузчики одноковшовые универсальные фронтальные пневмоколесные, номинальная вместимость основного ковша 2,6 м3, грузоподъемность 5 т |  |  |  | маш.-ч | 0.01 | 2.5 | 0.0021314 |  |  | 1700.03 |  | 3.62 | [29 empty] | Погрузчики одноковшовые универсальные фронтальные пневмоколесные, номинальная вместимость основного ковша 2,6 м3, грузоподъемность 5 т
| 4-100-050 | ОТм(Зтм) Средний разряд машинистов 5 |  |  |  | чел.-ч | 0.01 | 2.5 | 0.0021314 |  |  | 399.17 |  | 0.85 | [30 empty] | ОТм(Зтм) Средний разряд машинистов 5
| 91.14.02-001 | Автомобили бортовые, грузоподъемность до 5 т |  |  |  | маш.-ч | 0.01 | 2.5 | 0.0021314 | 477.92 | 1.32 | 630.85 |  | 1.34 | [29 empty] | Автомобили бортовые, грузоподъемность до 5 т
| 4-100-040 | ОТм(Зтм) Средний разряд машинистов 4 |  |  |  | чел.-ч | 0.01 | 2.5 | 0.0021314 |  |  | 347.33 |  | 0.74 | [30 empty] | ОТм(Зтм) Средний разряд машинистов 4
| 91.21.01-012 | Агрегаты окрасочные высокого давления для окраски поверхностей конструкций, мощность 1 кВт |  |  |  | маш.-ч | 0.65 | 2.5 | 0.13854 |  |  | 6.4 |  | 0.89 | [29 empty] | Агрегаты окрасочные высокого давления для окраски поверхностей конструкций, мощность 1 кВт
| 4 | М |  |  |  | 12: 204.86 | [28 empty] | М
| 14.4.04.08-0001 | Эмаль ПФ-115 |  |  |  | т | 0.009 | 2 | 0.0015346 |  |  | 118126.21 |  | 181.28 | [29 empty] | Эмаль ПФ-115
| 14.5.09.11-0102 | Уайт-спирит |  |  |  | кг | 1.4 | 2 | 0.23871 | 60.6 | 1.63 | 98.78 |  | 23.58 | [29 empty] | Уайт-спирит
|  | Итого прямые затраты |  |  |  | 12: 349.27 | [32 empty] | Итого прямые затраты
|  | ФОТ |  |  |  | 12: 138.54 | [33 empty] | ФОТ
| Пр/812-013.0-1 | НР Защита строительных конструкций и оборудования от коррозии |  |  |  | 4: %; 5: 94; 7: 94; 12: 130.23 | [33 empty] | НР Защита строительных конструкций и оборудования от коррозии
| Пр/774-013.0, Приказ № 774/пр от 11.12.2020 п.16 | СП Защита строительных конструкций и оборудования от коррозии |  |  |  | 4: %; 5: 51; 6: 0.85; 7: 43.35; 12: 60.06 | [33 empty] | СП Защита строительных конструкций и оборудования от коррозии
|  | Всего по позиции |  |  |  | 10: 6328.78; 12: 539.56 | [34 empty] | Всего по позиции
15 | ГЭСНм12-10-001-01 | Бобышки, штуцеры на условное давление: до 10 МПа |  |  |  | 4: 100 шт; 5: 0.1; 6: 1; 7: 0.1 | [26 empty] | Бобышки, штуцеры на условное давление: до 10 МПа
| 1 | ОТ(ЗТ) |  |  |  | 4: чел.-ч; 7: 6; 12: 2083.98 | [28 empty] | ОТ(ЗТ)
| 1-100-40 | Средний разряд работы 4,0 |  |  |  | 4: чел.-ч; 5: 60; 7: 6; 10: 347.33; 12: 2083.98 | [29 empty] | Средний разряд работы 4,0
| 2 | ЭМ |  |  |  | 12: 137.56 | [28 empty] | ЭМ
|  | ОТм(ЗТм) |  |  |  | 4: чел.-ч; 7: 0.0007; 12: 0.24 | [28 empty] | ОТм(ЗТм)
| 91.14.02-001 | Автомобили бортовые, грузоподъемность до 5 т |  |  |  | маш.-ч | 0.007 |  | 0.0007 | 477.92 | 1.32 | 630.85 |  | 0.44 | [29 empty] | Автомобили бортовые, грузоподъемность до 5 т
| 4-100-040 | ОТм(Зтм) Средний разряд машинистов 4 |  |  |  | 4: чел.-ч; 5: 0.007; 7: 0.0007; 10: 347.33; 12: 0.24 | [30 empty] | ОТм(Зтм) Средний разряд машинистов 4
| 91.17.04-233 | Аппараты сварочные для ручной дуговой сварки, сварочный ток до 350 А |  |  |  | 4: маш.-ч; 5: 47.2; 7: 4.72; 10: 29.05; 12: 137.12 | [29 empty] | Аппараты сварочные для ручной дуговой сварки, сварочный ток до 350 А
| 4 | М |  |  |  | 12: 2598.3 | [28 empty] | М
| 01.7.11.07-0054 | Электроды сварочные для сварки низколегированных и углеродистых сталей АНО-6, Э42, диаметр 6 мм |  |  |  | т | 0.01 |  | 0.001 | 148198.02 | 1 | 148198.02 |  | 148.2 | [29 empty] | Электроды сварочные для сварки низколегированных и углеродистых сталей АНО-6, Э42, диаметр 6 мм
| 01.7.19.04-0031 | Прокладки резиновые (пластина техническая прессованная) |  |  |  | кг | 3 |  | 0.3 | 138.5 | 1.61 | 222.99 |  | 66.9 | [29 empty] | Прокладки резиновые (пластина техническая прессованная)
| 24.3.05.02-0301 | Колпачок заглушка полипропиленовая, наружная резьба, диаметр 1" |  |  |  | шт | 100 |  | 10 | 10.21 | 1.09 | 11.13 |  | 111.3 | [29 empty] | Колпачок заглушка полипропиленовая, наружная резьба, диаметр 1"
| 24.3.05.19-0001 | Пробка П-М27х2 |  |  |  | шт | 100 |  | 10 | 116.49 | 1.09 | 126.97 |  | 1269.7 | [29 empty] | Пробка П-М27х2
| 26.1.01.07-0002 | Бобышка скошенная М20х1,5 |  |  |  | шт | 100 |  | 10 | 77.69 | 1.29 | 100.22 |  | 1002.2 | [29 empty] | Бобышка скошенная М20х1,5
|  | Итого прямые затраты |  |  |  | 12: 4820.08 | [32 empty] | Итого прямые затраты
15.1 | 421/пр_2020_п.75_пп.а | Вспомогательные ненормируемые материальные ресурсы |  |  |  | 4: %; 5: 2; 7: 2; 12: 41.68 | [35 empty] | Вспомогательные ненормируемые материальные ресурсы
|  | ФОТ |  |  |  | 12: 2084.22 | [33 empty] | ФОТ
| Пр/812-054.0-1 | НР Технологические трубопроводы |  |  |  | 4: %; 5: 90; 7: 90; 12: 1875.8 | [33 empty] | НР Технологические трубопроводы
| Пр/774-054.0 | СП Технологические трубопроводы |  |  |  | 4: %; 5: 46; 7: 46; 12: 958.74 | [33 empty] | СП Технологические трубопроводы
|  | Всего по позиции |  |  |  | 10: 76963; 12: 7696.3 | [34 empty] | Всего по позиции
16 | ФСБЦ-26.1.01.07-0002 | Бобышка скошенная М20х1,5 |  |  |  | шт | -10 | 1 | -10 | 77.69 | 1.29 | 100.22 |  | -1002.2 | [26 empty] | Бобышка скошенная М20х1,5
|  | Всего по позиции |  |  |  | 12: -1002.2 | [34 empty] | Всего по позиции
17 | ФСБЦ-26.1.01.07-0001 | Бобышка прямая БМ20 |  |  |  | шт | 8 | 1 | 8 | 105.03 | 1.29 | 135.49 |  | 1083.92 | [26 empty] | Бобышка прямая БМ20
|  | Всего по позиции |  |  |  | 12: 1083.92 | [34 empty] | Всего по позиции
18 | ГЭСНм12-10-002-01 | Закладное устройство отбора давления идеальных газов |  |  |  | 4: 1000 шт; 5: 0.006; 6: 1; 7: 0.006 | [26 empty] | Закладное устройство отбора давления идеальных газов
| 1 | ОТ(ЗТ) |  |  |  | 4: чел.-ч; 7: 6.18; 12: 2146.5 | [28 empty] | ОТ(ЗТ)
| 1-100-40 | Средний разряд работы 4,0 |  |  |  | 4: чел.-ч; 5: 1030; 7: 6.18; 10: 347.33; 12: 2146.5 | [29 empty] | Средний разряд работы 4,0
| 2 | ЭМ |  |  |  | 12: 25.59 | [28 empty] | ЭМ
|  | ОТм(ЗТм) |  |  |  | 4: чел.-ч; 7: 0.00078; 12: 0.27 | [28 empty] | ОТм(ЗТм)
| 91.14.02-001 | Автомобили бортовые, грузоподъемность до 5 т |  |  |  | маш.-ч | 0.13 |  | 0.00078 | 477.92 | 1.32 | 630.85 |  | 0.49 | [29 empty] | Автомобили бортовые, грузоподъемность до 5 т
| 4-100-040 | ОТм(Зтм) Средний разряд машинистов 4 |  |  |  | 4: чел.-ч; 5: 0.13; 7: 0.00078; 10: 347.33; 12: 0.27 | [30 empty] | ОТм(Зтм) Средний разряд машинистов 4
| 91.17.04-233 | Аппараты сварочные для ручной дуговой сварки, сварочный ток до 350 А |  |  |  | 4: маш.-ч; 5: 144; 7: 0.864; 10: 29.05; 12: 25.1 | [29 empty] | Аппараты сварочные для ручной дуговой сварки, сварочный ток до 350 А
| 4 | М |  |  |  | 12: 10.17 | [28 empty] | М
| 01.7.03.04-0001 | Электроэнергия |  |  |  | 4: кВт-ч; 5: 35.2; 7: 0.2112; 10: 6.06; 12: 1.28 | [29 empty] | Электроэнергия
| 01.7.11.07-0054 | Электроды сварочные для сварки низколегированных и углеродистых сталей АНО-6, Э42, диаметр 6 мм |  |  |  | т | 0.01 |  | 6e-05 | 148198.02 | 1 | 148198.02 |  | 8.89 | [29 empty] | Электроды сварочные для сварки низколегированных и углеродистых сталей АНО-6, Э42, диаметр 6 мм
|  | Итого прямые затраты |  |  |  | 12: 2182.53 | [32 empty] | Итого прямые затраты
18.1 | 421/пр_2020_п.75_пп.а | Вспомогательные ненормируемые материальные ресурсы |  |  |  | 4: %; 5: 2; 7: 2; 12: 42.93 | [35 empty] | Вспомогательные ненормируемые материальные ресурсы
|  | ФОТ |  |  |  | 12: 2146.77 | [33 empty] | ФОТ
| Пр/812-054.0-1 | НР Технологические трубопроводы |  |  |  | 4: %; 5: 90; 7: 90; 12: 1932.09 | [33 empty] | НР Технологические трубопроводы
| Пр/774-054.0 | СП Технологические трубопроводы |  |  |  | 4: %; 5: 46; 7: 46; 12: 987.51 | [33 empty] | СП Технологические трубопроводы
|  | Всего по позиции |  |  |  | 10: 857510; 12: 5145.06 | [34 empty] | Всего по позиции
19 О | ФСБЦ-18.1.11.07-0021 | Устройство давления отборное для установки манометра, измеряющего давление пара/газа/жидкости при давлении 1,6 МПа и температуре рабочей среды от 0 до 225 °C |  |  |  | шт | 6 | 1 | 6 | 419.55 | 1.32 | 553.81 |  | 3322.86 | [26 empty] | Устройство давления отборное для установки манометра, измеряющего давление пара/газа/жидкости при давлении 1,6 МПа и температуре рабочей среды от 0 до 225 °C
|  | Всего по позиции |  |  |  | 12: 3322.86 | [34 empty] | Всего по позиции
20 | ГЭСН18-07-001-02 | Установка манометров: с трехходовым краном |  |  |  | 4: компл; 5: 4; 6: 1; 7: 4 | [26 empty] | Установка манометров: с трехходовым краном
| 421/пр_2020_п.58_пп.б | При применении сметных норм, включенных в сборники ГЭСН (ФЕР, ТЕР), аналогичных технологическим процессам в новом строительстве, в том числе по возведению новых конструктивных элементов ОЗП=1,15; ЭМ=1,25 к расх.; ЗПМ=1,25; ТЗ=1,15; ТЗМ=1,25 | [39 empty] | При применении сметных норм, включенных в сборники ГЭСН (ФЕР, ТЕР), аналогичных технологическим процессам в новом строительстве, в том числе по возведению новых конструктивных элементов ОЗП=1,15; ЭМ=1,25 к расх.; ЗПМ=1,25; ТЗ=1,15; ТЗМ=1,25
| 1 | ОТ(ЗТ) |  |  |  | 4: чел.-ч; 7: 1.012; 12: 361.99 | [28 empty] | ОТ(ЗТ)
| 1-100-42 | Средний разряд работы 4,2 |  |  |  | чел.-ч | 0.22 | 1.15 | 1.012 |  |  | 357.7 |  | 361.99 | [29 empty] | Средний разряд работы 4,2
| 4 | М |  |  |  | 12: 20.13 | [28 empty] | М
| 01.7.07.29-0101 | Очес льняной |  |  |  | кг | 0.01 |  | 0.04 | 128.4 | 1.39 | 178.48 |  | 7.14 | [29 empty] | Очес льняной
| 14.4.02.04-0142 | Краска масляная МА-0115, мумия, сурик железный |  |  |  | кг | 0.02 |  | 0.08 | 79.88 | 1.57 | 125.41 |  | 10.03 | [29 empty] | Краска масляная МА-0115, мумия, сурик железный
| 14.5.05.01-0012 | Олифа комбинированная для разведения масляных густотертых красок и для внешних работ по деревянным поверхностям |  |  |  | т | 1e-05 |  | 4e-05 | 60697.21 | 1.22 | 74050.6 |  | 2.96 | [29 empty] | Олифа комбинированная для разведения масляных густотертых красок и для внешних работ по деревянным поверхностям
|  | Итого прямые затраты |  |  |  | 12: 382.12 | [32 empty] | Итого прямые затраты
|  | ФОТ |  |  |  | 12: 361.99 | [33 empty] | ФОТ
| Пр/812-016.0-1 | НР Сантехнические работы - внутренние (трубопроводы, водопровод, канализация, отопление, газоснабжение, вентиляция и кондиционирование воздуха) |  |  |  | 4: %; 5: 121; 7: 121; 12: 438.01 | [33 empty] | НР Сантехнические работы - внутренние (трубопроводы, водопровод, канализация, отопление, газоснабжение, вентиляция и кондиционирование воздуха)
| Пр/774-016.0, Приказ № 774/пр от 11.12.2020 п.16 | СП Сантехнические работы - внутренние (трубопроводы, водопровод, канализация, отопление, газоснабжение, вентиляция и кондиционирование воздуха) |  |  |  | 4: %; 5: 72; 6: 0.85; 7: 61.2; 12: 221.54 | [33 empty] | СП Сантехнические работы - внутренние (трубопроводы, водопровод, канализация, отопление, газоснабжение, вентиляция и кондиционирование воздуха)
|  | Всего по позиции |  |  |  | 10: 260.42; 12: 1041.67 | [34 empty] | Всего по позиции
21 О | ТЦ_63.4.01.00_2_0272009063_27.03.2025_02_- | Манометр показывающий ДМ-02 Р=0-1,0 МПа |  |  |  | шт | 2 | 1 | 2 |  |  | 1319.79 | 1.0403 | 2745.96 | [26 empty] | Манометр показывающий ДМ-02 Р=0-1,0 МПа
| 421/пр_2020_п.91_абз.4 | Транспортные затраты, в случае невозможности их определения на основании расчета или по результатам конъюнктурного анализа (от отпускной цены на такое оборудования) - до 3% ПЗ=1,03 (ОЗП=1,03; ЭМ=1,03; МАТ=1,03) | [39 empty] | Транспортные затраты, в случае невозможности их определения на основании расчета или по результатам конъюнктурного анализа (от отпускной цены на такое оборудования) - до 3% ПЗ=1,03 (ОЗП=1,03; ЭМ=1,03; МАТ=1,03)
| 421/пр_2020_п.119 | Проведение работ по комплектации оборудования подрядной или иной организацией (от отпускной цены оборудования) - 0,5-1,0% ПЗ=1,01 (ОЗП=1,01; ЭМ=1,01; МАТ=1,01) | [39 empty] | Проведение работ по комплектации оборудования подрядной или иной организацией (от отпускной цены оборудования) - 0,5-1,0% ПЗ=1,01 (ОЗП=1,01; ЭМ=1,01; МАТ=1,01)
|  | Всего по позиции |  |  |  | 12: 2745.96 | [34 empty] | Всего по позиции
22 О | ТЦ_63.4.01.00_2_0272009063_27.03.2025_02_- | Манометр показывающий ДМ-02 Р=0-1,6 МПа |  |  |  | шт | 2 | 1 | 2 |  |  | 1319.79 | 1.0403 | 2745.96 | [26 empty] | Манометр показывающий ДМ-02 Р=0-1,6 МПа
| 421/пр_2020_п.91_абз.4 | Транспортные затраты, в случае невозможности их определения на основании расчета или по результатам конъюнктурного анализа (от отпускной цены на такое оборудования) - до 3% ПЗ=1,03 (ОЗП=1,03; ЭМ=1,03; МАТ=1,03) | [39 empty] | Транспортные затраты, в случае невозможности их определения на основании расчета или по результатам конъюнктурного анализа (от отпускной цены на такое оборудования) - до 3% ПЗ=1,03 (ОЗП=1,03; ЭМ=1,03; МАТ=1,03)
| 421/пр_2020_п.119 | Проведение работ по комплектации оборудования подрядной или иной организацией (от отпускной цены оборудования) - 0,5-1,0% ПЗ=1,01 (ОЗП=1,01; ЭМ=1,01; МАТ=1,01) | [39 empty] | Проведение работ по комплектации оборудования подрядной или иной организацией (от отпускной цены оборудования) - 0,5-1,0% ПЗ=1,01 (ОЗП=1,01; ЭМ=1,01; МАТ=1,01)
|  | Всего по позиции |  |  |  | 12: 2745.96 | [34 empty] | Всего по позиции
23 | ФСБЦ-18.1.09.06-0021 | Кран шаровой 11Б27п1, присоединение к трубопроводу муфтовое, номинальное давление 1,6 МПа, номинальный диаметр 15 мм |  |  |  | шт | 4 | 1 | 4 | 108.5 | 1.32 | 143.22 |  | 572.88 | [26 empty] | Кран шаровой 11Б27п1, присоединение к трубопроводу муфтовое, номинальное давление 1,6 МПа, номинальный диаметр 15 мм
|  | Всего по позиции |  |  |  | 12: 572.88 | [34 empty] | Всего по позиции
24 | ГЭСН18-07-001-04 | Установка термометров в оправе прямых и угловых |  |  |  | 4: компл; 5: 2; 6: 1; 7: 2 | [26 empty] | Установка термометров в оправе прямых и угловых
| 421/пр_2020_п.58_пп.б | При применении сметных норм, включенных в сборники ГЭСН (ФЕР, ТЕР), аналогичных технологическим процессам в новом строительстве, в том числе по возведению новых конструктивных элементов ОЗП=1,15; ЭМ=1,25 к расх.; ЗПМ=1,25; ТЗ=1,15; ТЗМ=1,25 | [39 empty] | При применении сметных норм, включенных в сборники ГЭСН (ФЕР, ТЕР), аналогичных технологическим процессам в новом строительстве, в том числе по возведению новых конструктивных элементов ОЗП=1,15; ЭМ=1,25 к расх.; ЗПМ=1,25; ТЗ=1,15; ТЗМ=1,25
| 1 | ОТ(ЗТ) |  |  |  | 4: чел.-ч; 7: 0.713; 12: 242.1 | [28 empty] | ОТ(ЗТ)
| 1-100-38 | Средний разряд работы 3,8 |  |  |  | чел.-ч | 0.31 | 1.15 | 0.713 |  |  | 339.55 |  | 242.1 | [29 empty] | Средний разряд работы 3,8
| 4 | М |  |  |  | 12: 29.52 | [28 empty] | М
| 01.3.04.03-0003 | Масло индустриальное И-20А |  |  |  | л | 0.1232 |  | 0.2464 | 101.21 | 0.78 | 78.94 |  | 19.45 | [29 empty] | Масло индустриальное И-20А
| 01.7.07.29-0101 | Очес льняной |  |  |  | кг | 0.01 |  | 0.02 | 128.4 | 1.39 | 178.48 |  | 3.57 | [29 empty] | Очес льняной
| 14.4.02.04-0142 | Краска масляная МА-0115, мумия, сурик железный |  |  |  | кг | 0.02 |  | 0.04 | 79.88 | 1.57 | 125.41 |  | 5.02 | [29 empty] | Краска масляная МА-0115, мумия, сурик железный
| 14.5.05.01-0012 | Олифа комбинированная для разведения масляных густотертых красок и для внешних работ по деревянным поверхностям |  |  |  | т | 1e-05 |  | 2e-05 | 60697.21 | 1.22 | 74050.6 |  | 1.48 | [29 empty] | Олифа комбинированная для разведения масляных густотертых красок и для внешних работ по деревянным поверхностям
|  | Итого прямые затраты |  |  |  | 12: 271.62 | [32 empty] | Итого прямые затраты
|  | ФОТ |  |  |  | 12: 242.1 | [33 empty] | ФОТ
| Пр/812-016.0-1 | НР Сантехнические работы - внутренние (трубопроводы, водопровод, канализация, отопление, газоснабжение, вентиляция и кондиционирование воздуха) |  |  |  | 4: %; 5: 121; 7: 121; 12: 292.94 | [33 empty] | НР Сантехнические работы - внутренние (трубопроводы, водопровод, канализация, отопление, газоснабжение, вентиляция и кондиционирование воздуха)
| Пр/774-016.0, Приказ № 774/пр от 11.12.2020 п.16 | СП Сантехнические работы - внутренние (трубопроводы, водопровод, канализация, отопление, газоснабжение, вентиляция и кондиционирование воздуха) |  |  |  | 4: %; 5: 72; 6: 0.85; 7: 61.2; 12: 148.17 | [33 empty] | СП Сантехнические работы - внутренние (трубопроводы, водопровод, канализация, отопление, газоснабжение, вентиляция и кондиционирование воздуха)
|  | Всего по позиции |  |  |  | 10: 356.37; 12: 712.73 | [34 empty] | Всего по позиции
25 О | ФСБЦ-63.4.05.01-0003 | Термометр биметаллический показывающий ТБП до 250 °C, с гильзой, длина штока 100 мм (класс точности 1,5) |  |  |  | компл | 1 | 1 | 1 | 1040.6 | 0.97 | 1009.38 |  | 1009.38 | [26 empty] | Термометр биметаллический показывающий ТБП до 250 °C, с гильзой, длина штока 100 мм (класс точности 1,5)
|  | Всего по позиции |  |  |  | 12: 1009.38 | [34 empty] | Всего по позиции
26 О | ФСБЦ-63.4.05.01-0004 | Термометр биметаллический показывающий ТБП до 250 °C, с гильзой, длина штока 150 мм (класс точности 1,5) |  |  |  | компл | 1 | 1 | 1 | 2530.25 | 0.97 | 2454.34 |  | 2454.34 | [26 empty] | Термометр биметаллический показывающий ТБП до 250 °C, с гильзой, длина штока 150 мм (класс точности 1,5)
|  | Всего по позиции |  |  |  | 12: 2454.34 | [34 empty] | Всего по позиции
27 | ГЭСН26-01-009-01 | Изоляция трубопроводов: матами минераловатными, плитами минераловатными на синтетическом связующем |  |  |  | 4: м3; 5: 0.3; 6: 1; 7: 0.3 | [26 empty] | Изоляция трубопроводов: матами минераловатными, плитами минераловатными на синтетическом связующем
| 421/пр_2020_п.58_пп.б | При применении сметных норм, включенных в сборники ГЭСН (ФЕР, ТЕР), аналогичных технологическим процессам в новом строительстве, в том числе по возведению новых конструктивных элементов ОЗП=1,15; ЭМ=1,25 к расх.; ЗПМ=1,25; ТЗ=1,15; ТЗМ=1,25 | [39 empty] | При применении сметных норм, включенных в сборники ГЭСН (ФЕР, ТЕР), аналогичных технологическим процессам в новом строительстве, в том числе по возведению новых конструктивных элементов ОЗП=1,15; ЭМ=1,25 к расх.; ЗПМ=1,25; ТЗ=1,15; ТЗМ=1,25
| 1 | ОТ(ЗТ) |  |  |  | 4: чел.-ч; 7: 4.83; 12: 1702.62 | [28 empty] | ОТ(ЗТ)
| 1-100-41 | Средний разряд работы 4,1 |  |  |  | чел.-ч | 14 | 1.15 | 4.83 |  |  | 352.51 |  | 1702.62 | [29 empty] | Средний разряд работы 4,1
| 2 | ЭМ |  |  |  | 12: 146.81 | [28 empty] | ЭМ
|  | ОТм(ЗТм) |  |  |  | 4: чел.-ч; 7: 0.22125; 12: 76.85 | [28 empty] | ОТм(ЗТм)
| 91.14.02-001 | Автомобили бортовые, грузоподъемность до 5 т |  |  |  | маш.-ч | 0.59 | 1.25 | 0.22125 | 477.92 | 1.32 | 630.85 |  | 139.58 | [29 empty] | Автомобили бортовые, грузоподъемность до 5 т
| 4-100-040 | ОТм(Зтм) Средний разряд машинистов 4 |  |  |  | чел.-ч | 0.59 | 1.25 | 0.22125 |  |  | 347.33 |  | 76.85 | [30 empty] | ОТм(Зтм) Средний разряд машинистов 4
| 91.21.22-443 | Станки универсальные электромеханические для изготовления бандажей, диафрагм, пряжек, мощность 0,75 кВт |  |  |  | маш.-ч | 0.63 | 1.25 | 0.23625 | 21.39 | 1.43 | 30.59 |  | 7.23 | [29 empty] | Станки универсальные электромеханические для изготовления бандажей, диафрагм, пряжек, мощность 0,75 кВт
| 4 | М |  |  |  | 12: 640.79 | [28 empty] | М
| 01.7.15.14-0304 | Шурупы самонарезающие стальные оцинкованные с полукруглой головкой и крестообразным шлицем, остроконечные, диаметр 4 мм, длина 12 мм |  |  |  | т | 4e-05 |  | 1.2e-05 | 263215.45 | 1.38 | 363237.32 |  | 4.36 | [29 empty] | Шурупы самонарезающие стальные оцинкованные с полукруглой головкой и крестообразным шлицем, остроконечные, диаметр 4 мм, длина 12 мм
| 08.3.02.01-0041 | Ленты стальные упаковочные, мягкие, нормальной точности по толщине и ширине 0,7х20-50 мм |  |  |  | т | 0.0106 |  | 0.00318 | 89073.2 | 0.87 | 77493.68 |  | 246.43 | [29 empty] | Ленты стальные упаковочные, мягкие, нормальной точности по толщине и ширине 0,7х20-50 мм
| 08.3.03.05-0011 | Проволока стальная низкоуглеродистая оцинкованная разного назначения, диаметр 1,1 мм |  |  |  | т | 0.00053 |  | 0.000159 | 129575.7 | 1.04 | 134758.73 |  | 21.43 | [29 empty] | Проволока стальная низкоуглеродистая оцинкованная разного назначения, диаметр 1,1 мм
| 08.3.03.05-0013 | Проволока стальная низкоуглеродистая оцинкованная разного назначения, диаметр 1,6 мм |  |  |  | т | 0.00101 |  | 0.000303 | 87245.7 | 1.04 | 90735.53 |  | 27.49 | [29 empty] | Проволока стальная низкоуглеродистая оцинкованная разного назначения, диаметр 1,6 мм
| 08.3.05.05-0054 | Сталь листовая оцинкованная, толщина 0,8 мм |  |  |  | 4: т; 5: 0.0135; 7: 0.00405; 10: 82583.01; 12: 334.46 | [29 empty] | Сталь листовая оцинкованная, толщина 0,8 мм
| 12.2.03.10-0008 | Стеклопластик рулонный теплоизоляционный, плотность 120 г/м2 |  |  |  | м2 | 0.5 |  | 0.15 | 36.2 | 1.22 | 44.16 |  | 6.62 | [29 empty] | Стеклопластик рулонный теплоизоляционный, плотность 120 г/м2
Н | 10.1.02.02 | Листы алюминиевые, толщина 1,0 мм |  |  |  | 4: кг; 5: 0.78; 7: 0.234 | [31 empty] | Листы алюминиевые, толщина 1,0 мм
Н | 12.2.04.04 | Материалы теплоизоляционные |  |  |  | 4: м3; 5: 1.08; 7: 0.324 | [31 empty] | Материалы теплоизоляционные
|  | Итого прямые затраты |  |  |  | 12: 2567.07 | [32 empty] | Итого прямые затраты
|  | ФОТ |  |  |  | 12: 1779.47 | [33 empty] | ФОТ
| Пр/812-020.0-1 | НР Теплоизоляционные работы |  |  |  | 4: %; 5: 97; 7: 97; 12: 1726.09 | [33 empty] | НР Теплоизоляционные работы
| Пр/774-020.0, Приказ № 774/пр от 11.12.2020 п.16 | СП Теплоизоляционные работы |  |  |  | 4: %; 5: 55; 6: 0.85; 7: 46.75; 12: 831.9 | [33 empty] | СП Теплоизоляционные работы
|  | Всего по позиции |  |  |  | 10: 17083.53; 12: 5125.06 | [34 empty] | Всего по позиции
28 | ФСБЦ-12.2.04.04-0001 | Маты прошивные теплоизоляционные из минеральной ваты, без обкладок, марка 100 |  |  |  | м3 | 0.324 | 1 | 0.324 |  |  | 4044.42 |  | 1310.39 | [26 empty] | Маты прошивные теплоизоляционные из минеральной ваты, без обкладок, марка 100
|  | Всего по позиции |  |  |  | 12: 1310.39 | [34 empty] | Всего по позиции
29 | ГЭСН26-01-049-02 | Покрытие поверхности изоляции трубопроводов: сталью оцинкованной |  |  |  | 4: 100 м2; 5: 0.07; 6: 1; 7: 0.07 | [26 empty] | Покрытие поверхности изоляции трубопроводов: сталью оцинкованной
| 421/пр_2020_п.58_пп.б | При применении сметных норм, включенных в сборники ГЭСН (ФЕР, ТЕР), аналогичных технологическим процессам в новом строительстве, в том числе по возведению новых конструктивных элементов ОЗП=1,15; ЭМ=1,25 к расх.; ЗПМ=1,25; ТЗ=1,15; ТЗМ=1,25 | [39 empty] | При применении сметных норм, включенных в сборники ГЭСН (ФЕР, ТЕР), аналогичных технологическим процессам в новом строительстве, в том числе по возведению новых конструктивных элементов ОЗП=1,15; ЭМ=1,25 к расх.; ЗПМ=1,25; ТЗ=1,15; ТЗМ=1,25
| 1 | ОТ(ЗТ) |  |  |  | 4: чел.-ч; 7: 11.9559; 12: 4214.56 | [28 empty] | ОТ(ЗТ)
| 1-100-41 | Средний разряд работы 4,1 |  |  |  | чел.-ч | 148.52 | 1.15 | 11.9559 |  |  | 352.51 |  | 4214.56 | [29 empty] | Средний разряд работы 4,1
| 2 | ЭМ |  |  |  | 12: 119.39 | [28 empty] | ЭМ
|  | ОТм(ЗТм) |  |  |  | 4: чел.-ч; 7: 0.0945; 12: 32.82 | [28 empty] | ОТм(ЗТм)
| 91.14.02-001 | Автомобили бортовые, грузоподъемность до 5 т |  |  |  | маш.-ч | 1.08 | 1.25 | 0.0945 | 477.92 | 1.32 | 630.85 |  | 59.62 | [29 empty] | Автомобили бортовые, грузоподъемность до 5 т
| 4-100-040 | ОТм(Зтм) Средний разряд машинистов 4 |  |  |  | чел.-ч | 1.08 | 1.25 | 0.0945 |  |  | 347.33 |  | 32.82 | [30 empty] | ОТм(Зтм) Средний разряд машинистов 4
| 91.21.22-441 | Установки для заготовки защитных покрытий тепловой изоляции |  |  |  | маш.-ч | 12.97 | 1.25 | 1.1349 | 30.83 | 1.27 | 39.15 |  | 44.43 | [29 empty] | Установки для заготовки защитных покрытий тепловой изоляции
| 91.21.22-443 | Станки универсальные электромеханические для изготовления бандажей, диафрагм, пряжек, мощность 0,75 кВт |  |  |  | маш.-ч | 5.73 | 1.25 | 0.50138 | 21.39 | 1.43 | 30.59 |  | 15.34 | [29 empty] | Станки универсальные электромеханические для изготовления бандажей, диафрагм, пряжек, мощность 0,75 кВт
| 4 | М |  |  |  | 12: 357.96 | [28 empty] | М
| 01.7.03.04-0001 | Электроэнергия |  |  |  | 4: кВт-ч; 5: 4.3316; 7: 0.30321; 10: 6.06; 12: 1.84 | [29 empty] | Электроэнергия
| 01.7.15.14-0304 | Шурупы самонарезающие стальные оцинкованные с полукруглой головкой и крестообразным шлицем, остроконечные, диаметр 4 мм, длина 12 мм |  |  |  | т | 0.0017 |  | 0.000119 | 263215.45 | 1.38 | 363237.32 |  | 43.23 | [29 empty] | Шурупы самонарезающие стальные оцинкованные с полукруглой головкой и крестообразным шлицем, остроконечные, диаметр 4 мм, длина 12 мм
| 08.3.02.01-0041 | Ленты стальные упаковочные, мягкие, нормальной точности по толщине и ширине 0,7х20-50 мм |  |  |  | т | 0.01156 |  | 0.0008092 | 89073.2 | 0.87 | 77493.68 |  | 62.71 | [29 empty] | Ленты стальные упаковочные, мягкие, нормальной точности по толщине и ширине 0,7х20-50 мм
| 08.3.05.05-0051 | Сталь листовая оцинкованная, толщина 0,5 мм |  |  |  | 4: т; 5: 0.00047; 7: 3.29e-05; 10: 89169.06; 12: 2.93 | [29 empty] | Сталь листовая оцинкованная, толщина 0,5 мм
| 08.3.05.05-0054 | Сталь листовая оцинкованная, толщина 0,8 мм |  |  |  | 4: т; 5: 0.04277; 7: 0.0029939; 10: 82583.01; 12: 247.25 | [29 empty] | Сталь листовая оцинкованная, толщина 0,8 мм
Н | 12.2.01.01 | Детали покрытия из оцинкованной стали |  |  |  | 4: м2; 5: 122; 7: 8.54 | [31 empty] | Детали покрытия из оцинкованной стали
|  | Итого прямые затраты |  |  |  | 12: 4724.73 | [32 empty] | Итого прямые затраты
|  | ФОТ |  |  |  | 12: 4247.38 | [33 empty] | ФОТ
| Пр/812-020.0-1 | НР Теплоизоляционные работы |  |  |  | 4: %; 5: 97; 7: 97; 12: 4119.96 | [33 empty] | НР Теплоизоляционные работы
| Пр/774-020.0, Приказ № 774/пр от 11.12.2020 п.16 | СП Теплоизоляционные работы |  |  |  | 4: %; 5: 55; 6: 0.85; 7: 46.75; 12: 1985.65 | [33 empty] | СП Теплоизоляционные работы
|  | Всего по позиции |  |  |  | 10: 154719.14; 12: 10830.34 | [34 empty] | Всего по позиции
30 | ФСБЦ-08.3.05.05-0051 | Сталь листовая оцинкованная, толщина 0,5 мм |  |  |  | т | 0.028175 | 1 | 0.028175 |  |  | 89169.06 |  | 2512.34 | [26 empty] | Сталь листовая оцинкованная, толщина 0,5 мм
|  | Всего по позиции |  |  |  | 12: 2512.34 | [34 empty] | Всего по позиции
Электромонтажные работы | [39 empty] | Электромонтажные работы
31 | ГЭСНм11-02-022-08 | Ротаметр, счетчик, преобразователь, устанавливаемые на фланцевых соединениях, диаметр условного прохода: до 200 мм |  |  |  | 4: шт; 5: 2; 6: 1; 7: 2 | [26 empty] | Ротаметр, счетчик, преобразователь, устанавливаемые на фланцевых соединениях, диаметр условного прохода: до 200 мм
| 1 | ОТ(ЗТ) |  |  |  | 4: чел.-ч; 7: 20.6; 12: 6354.07 | [28 empty] | ОТ(ЗТ)
| 1-100-30 | Средний разряд работы 3,0 |  |  |  | 4: чел.-ч; 5: 10.3; 7: 20.6; 10: 308.45; 12: 6354.07 | [29 empty] | Средний разряд работы 3,0
| 2 | ЭМ |  |  |  | 12: 1371.59 | [28 empty] | ЭМ
|  | ОТм(ЗТм) |  |  |  | 4: чел.-ч; 7: 1.2; 12: 488.34 | [28 empty] | ОТм(ЗТм)
| 91.05.05-015 | Краны на автомобильном ходу, грузоподъемность 16 т |  |  |  | 4: маш.-ч; 5: 0.3; 7: 0.6; 10: 1655.14; 12: 993.08 | [29 empty] | Краны на автомобильном ходу, грузоподъемность 16 т
| 4-100-060 | ОТм(Зтм) Средний разряд машинистов 6 |  |  |  | 4: чел.-ч; 5: 0.3; 7: 0.6; 10: 466.56; 12: 279.94 | [30 empty] | ОТм(Зтм) Средний разряд машинистов 6
| 91.14.02-001 | Автомобили бортовые, грузоподъемность до 5 т |  |  |  | маш.-ч | 0.3 |  | 0.6 | 477.92 | 1.32 | 630.85 |  | 378.51 | [29 empty] | Автомобили бортовые, грузоподъемность до 5 т
| 4-100-040 | ОТм(Зтм) Средний разряд машинистов 4 |  |  |  | 4: чел.-ч; 5: 0.3; 7: 0.6; 10: 347.33; 12: 208.4 | [30 empty] | ОТм(Зтм) Средний разряд машинистов 4
| 4 | М |  |  |  | 12: 524.98 | [28 empty] | М
| 01.1.02.08-1040 | Лист паронитовый марки ПМБ (ПОН-А, ПОН-Б), толщина от 0,4 до 5 мм |  |  |  | кг | 0.031 |  | 0.062 | 137.59 | 0.99 | 136.21 |  | 8.45 | [29 empty] | Лист паронитовый марки ПМБ (ПОН-А, ПОН-Б), толщина от 0,4 до 5 мм
| 01.7.15.02-0085 | Болты стальные с шестигранной головкой, диаметр резьбы М16 (М18), длина 25-200 мм |  |  |  | т | 0.0024 |  | 0.0048 | 94215.2 | 1.14 | 107405.33 |  | 515.55 | [29 empty] | Болты стальные с шестигранной головкой, диаметр резьбы М16 (М18), длина 25-200 мм
| 01.7.15.11-0048 | Шайбы стальные оцинкованные круглые, диаметр отверстия М16-24 |  |  |  | кг | 0.002 |  | 0.004 | 177.04 | 1.38 | 244.32 |  | 0.98 | [29 empty] | Шайбы стальные оцинкованные круглые, диаметр отверстия М16-24
|  | Итого прямые затраты |  |  |  | 12: 8738.98 | [32 empty] | Итого прямые затраты
31.1 | 421/пр_2020_п.75_пп.а | Вспомогательные ненормируемые материальные ресурсы |  |  |  | 4: %; 5: 2; 7: 2; 12: 127.08 | [35 empty] | Вспомогательные ненормируемые материальные ресурсы
|  | ФОТ |  |  |  | 12: 6842.41 | [33 empty] | ФОТ
| Пр/812-053.0-1 | НР Приборы, средства автоматизации и вычислительной техники |  |  |  | 4: %; 5: 90; 7: 90; 12: 6158.17 | [33 empty] | НР Приборы, средства автоматизации и вычислительной техники
| Пр/774-053.0 | СП Приборы, средства автоматизации и вычислительной техники |  |  |  | 4: %; 5: 46; 7: 46; 12: 3147.51 | [33 empty] | СП Приборы, средства автоматизации и вычислительной техники
|  | Всего по позиции |  |  |  | 10: 9085.87; 12: 18171.74 | [34 empty] | Всего по позиции
32 О | ТЦ_63.4.04.05_2_0272009063_27.03.2025_02_- | Расходомер электромагнитный РС200-1000-А-Ф-Р25 |  |  |  | шт | 2 | 1 | 2 |  |  | 266250 | 1.0403 | 553959.75 | [26 empty] | Расходомер электромагнитный РС200-1000-А-Ф-Р25
| 421/пр_2020_п.91_абз.4 | Транспортные затраты, в случае невозможности их определения на основании расчета или по результатам конъюнктурного анализа (от отпускной цены на такое оборудования) - до 3% ПЗ=1,03 (ОЗП=1,03; ЭМ=1,03; МАТ=1,03) | [39 empty] | Транспортные затраты, в случае невозможности их определения на основании расчета или по результатам конъюнктурного анализа (от отпускной цены на такое оборудования) - до 3% ПЗ=1,03 (ОЗП=1,03; ЭМ=1,03; МАТ=1,03)
| 421/пр_2020_п.119 | Проведение работ по комплектации оборудования подрядной или иной организацией (от отпускной цены оборудования) - 0,5-1,0% ПЗ=1,01 (ОЗП=1,01; ЭМ=1,01; МАТ=1,01) | [39 empty] | Проведение работ по комплектации оборудования подрядной или иной организацией (от отпускной цены оборудования) - 0,5-1,0% ПЗ=1,01 (ОЗП=1,01; ЭМ=1,01; МАТ=1,01)
|  | Всего по позиции |  |  |  | 12: 553959.75 | [34 empty] | Всего по позиции
33 О | ТЦ_103.0.00.00_2_0272009063_27.03.2025_02_- | Пульт переноса данных USB ППД |  |  |  | шт | 1 | 1 | 1 |  |  | 10833.33 | 1.0403 | 11269.91 | [26 empty] | Пульт переноса данных USB ППД
| 421/пр_2020_п.91_абз.4 | Транспортные затраты, в случае невозможности их определения на основании расчета или по результатам конъюнктурного анализа (от отпускной цены на такое оборудования) - до 3% ПЗ=1,03 (ОЗП=1,03; ЭМ=1,03; МАТ=1,03) | [39 empty] | Транспортные затраты, в случае невозможности их определения на основании расчета или по результатам конъюнктурного анализа (от отпускной цены на такое оборудования) - до 3% ПЗ=1,03 (ОЗП=1,03; ЭМ=1,03; МАТ=1,03)
| 421/пр_2020_п.119 | Проведение работ по комплектации оборудования подрядной или иной организацией (от отпускной цены оборудования) - 0,5-1,0% ПЗ=1,01 (ОЗП=1,01; ЭМ=1,01; МАТ=1,01) | [39 empty] | Проведение работ по комплектации оборудования подрядной или иной организацией (от отпускной цены оборудования) - 0,5-1,0% ПЗ=1,01 (ОЗП=1,01; ЭМ=1,01; МАТ=1,01)
|  | Всего по позиции |  |  |  | 12: 11269.91 | [34 empty] | Всего по позиции
34 | ГЭСНм11-02-022-08 | Ротаметр, счетчик, преобразователь, устанавливаемые на фланцевых соединениях, диаметр условного прохода: до 200 мм (Модуль присоединения) |  |  |  | 4: шт; 5: 2; 6: 1; 7: 2 | [26 empty] | Ротаметр, счетчик, преобразователь, устанавливаемые на фланцевых соединениях, диаметр условного прохода: до 200 мм (Модуль присоединения)
| 1 | ОТ(ЗТ) |  |  |  | 4: чел.-ч; 7: 20.6; 12: 6354.07 | [28 empty] | ОТ(ЗТ)
| 1-100-30 | Средний разряд работы 3,0 |  |  |  | 4: чел.-ч; 5: 10.3; 7: 20.6; 10: 308.45; 12: 6354.07 | [29 empty] | Средний разряд работы 3,0
| 2 | ЭМ |  |  |  | 12: 1371.59 | [28 empty] | ЭМ
|  | ОТм(ЗТм) |  |  |  | 4: чел.-ч; 7: 1.2; 12: 488.34 | [28 empty] | ОТм(ЗТм)
| 91.05.05-015 | Краны на автомобильном ходу, грузоподъемность 16 т |  |  |  | 4: маш.-ч; 5: 0.3; 7: 0.6; 10: 1655.14; 12: 993.08 | [29 empty] | Краны на автомобильном ходу, грузоподъемность 16 т
| 4-100-060 | ОТм(Зтм) Средний разряд машинистов 6 |  |  |  | 4: чел.-ч; 5: 0.3; 7: 0.6; 10: 466.56; 12: 279.94 | [30 empty] | ОТм(Зтм) Средний разряд машинистов 6
| 91.14.02-001 | Автомобили бортовые, грузоподъемность до 5 т |  |  |  | маш.-ч | 0.3 |  | 0.6 | 477.92 | 1.32 | 630.85 |  | 378.51 | [29 empty] | Автомобили бортовые, грузоподъемность до 5 т
| 4-100-040 | ОТм(Зтм) Средний разряд машинистов 4 |  |  |  | 4: чел.-ч; 5: 0.3; 7: 0.6; 10: 347.33; 12: 208.4 | [30 empty] | ОТм(Зтм) Средний разряд машинистов 4
| 4 | М |  |  |  | 12: 524.98 | [28 empty] | М
| 01.1.02.08-1040 | Лист паронитовый марки ПМБ (ПОН-А, ПОН-Б), толщина от 0,4 до 5 мм |  |  |  | кг | 0.031 |  | 0.062 | 137.59 | 0.99 | 136.21 |  | 8.45 | [29 empty] | Лист паронитовый марки ПМБ (ПОН-А, ПОН-Б), толщина от 0,4 до 5 мм
| 01.7.15.02-0085 | Болты стальные с шестигранной головкой, диаметр резьбы М16 (М18), длина 25-200 мм |  |  |  | т | 0.0024 |  | 0.0048 | 94215.2 | 1.14 | 107405.33 |  | 515.55 | [29 empty] | Болты стальные с шестигранной головкой, диаметр резьбы М16 (М18), длина 25-200 мм
| 01.7.15.11-0048 | Шайбы стальные оцинкованные круглые, диаметр отверстия М16-24 |  |  |  | кг | 0.002 |  | 0.004 | 177.04 | 1.38 | 244.32 |  | 0.98 | [29 empty] | Шайбы стальные оцинкованные круглые, диаметр отверстия М16-24
|  | Итого прямые затраты |  |  |  | 12: 8738.98 | [32 empty] | Итого прямые затраты
34.1 | 421/пр_2020_п.75_пп.а | Вспомогательные ненормируемые материальные ресурсы |  |  |  | 4: %; 5: 2; 7: 2; 12: 127.08 | [35 empty] | Вспомогательные ненормируемые материальные ресурсы
|  | ФОТ |  |  |  | 12: 6842.41 | [33 empty] | ФОТ
| Пр/812-053.0-1 | НР Приборы, средства автоматизации и вычислительной техники |  |  |  | 4: %; 5: 90; 7: 90; 12: 6158.17 | [33 empty] | НР Приборы, средства автоматизации и вычислительной техники
| Пр/774-053.0 | СП Приборы, средства автоматизации и вычислительной техники |  |  |  | 4: %; 5: 46; 7: 46; 12: 3147.51 | [33 empty] | СП Приборы, средства автоматизации и вычислительной техники
|  | Всего по позиции |  |  |  | 10: 9085.87; 12: 18171.74 | [34 empty] | Всего по позиции
35 О | ТЦ_63.4.04.05_2_0272009063_27.03.2025_02_- | Модуль присоединительный МП-РС-250/200/250 |  |  |  | шт | 2 | 1 | 2 |  |  | 198125 | 1.0403 | 412218.88 | [26 empty] | Модуль присоединительный МП-РС-250/200/250
| 421/пр_2020_п.91_абз.4 | Транспортные затраты, в случае невозможности их определения на основании расчета или по результатам конъюнктурного анализа (от отпускной цены на такое оборудования) - до 3% ПЗ=1,03 (ОЗП=1,03; ЭМ=1,03; МАТ=1,03) | [39 empty] | Транспортные затраты, в случае невозможности их определения на основании расчета или по результатам конъюнктурного анализа (от отпускной цены на такое оборудования) - до 3% ПЗ=1,03 (ОЗП=1,03; ЭМ=1,03; МАТ=1,03)
| 421/пр_2020_п.119 | Проведение работ по комплектации оборудования подрядной или иной организацией (от отпускной цены оборудования) - 0,5-1,0% ПЗ=1,01 (ОЗП=1,01; ЭМ=1,01; МАТ=1,01) | [39 empty] | Проведение работ по комплектации оборудования подрядной или иной организацией (от отпускной цены оборудования) - 0,5-1,0% ПЗ=1,01 (ОЗП=1,01; ЭМ=1,01; МАТ=1,01)
|  | Всего по позиции |  |  |  | 12: 412218.88 | [34 empty] | Всего по позиции
36 | ГЭСНм11-02-001-01 | Прибор, устанавливаемый на резьбовых соединениях, масса: до 1,5 кг (ТСП+ДДМ ) |  |  |  | 4: шт; 5: 4; 6: 1; 7: 4 | [26 empty] | Прибор, устанавливаемый на резьбовых соединениях, масса: до 1,5 кг (ТСП+ДДМ )
| 1 | ОТ(ЗТ) |  |  |  | 4: чел.-ч; 7: 4.12; 12: 1473.72 | [28 empty] | ОТ(ЗТ)
| 1-100-42 | Средний разряд работы 4,2 |  |  |  | 4: чел.-ч; 5: 1.03; 7: 4.12; 10: 357.7; 12: 1473.72 | [29 empty] | Средний разряд работы 4,2
| 4 | М |  |  |  | 12: 22.88 | [28 empty] | М
| 01.1.02.08-1040 | Лист паронитовый марки ПМБ (ПОН-А, ПОН-Б), толщина от 0,4 до 5 мм |  |  |  | кг | 0.042 |  | 0.168 | 137.59 | 0.99 | 136.21 |  | 22.88 | [29 empty] | Лист паронитовый марки ПМБ (ПОН-А, ПОН-Б), толщина от 0,4 до 5 мм
|  | Итого прямые затраты |  |  |  | 12: 1496.6 | [32 empty] | Итого прямые затраты
36.1 | 421/пр_2020_п.75_пп.а | Вспомогательные ненормируемые материальные ресурсы |  |  |  | 4: %; 5: 2; 7: 2; 12: 29.47 | [35 empty] | Вспомогательные ненормируемые материальные ресурсы
|  | ФОТ |  |  |  | 12: 1473.72 | [33 empty] | ФОТ
| Пр/812-053.0-1 | НР Приборы, средства автоматизации и вычислительной техники |  |  |  | 4: %; 5: 90; 7: 90; 12: 1326.35 | [33 empty] | НР Приборы, средства автоматизации и вычислительной техники
| Пр/774-053.0 | СП Приборы, средства автоматизации и вычислительной техники |  |  |  | 4: %; 5: 46; 7: 46; 12: 677.91 | [33 empty] | СП Приборы, средства автоматизации и вычислительной техники
|  | Всего по позиции |  |  |  | 10: 882.58; 12: 3530.33 | [34 empty] | Всего по позиции
37 О | ТЦ_63.4.06.01_2_0272009063_27.03.2025_02_- | Комплект термопреобразователей ПРОМА-ТСП-К-10-160-Г-Pt100-А-4 с гильзами и бобышками |  |  |  | компл. | 1 | 1 | 1 |  |  | 4500 | 1.0403 | 4681.35 | [26 empty] | Комплект термопреобразователей ПРОМА-ТСП-К-10-160-Г-Pt100-А-4 с гильзами и бобышками
| 421/пр_2020_п.91_абз.4 | Транспортные затраты, в случае невозможности их определения на основании расчета или по результатам конъюнктурного анализа (от отпускной цены на такое оборудования) - до 3% ПЗ=1,03 (ОЗП=1,03; ЭМ=1,03; МАТ=1,03) | [39 empty] | Транспортные затраты, в случае невозможности их определения на основании расчета или по результатам конъюнктурного анализа (от отпускной цены на такое оборудования) - до 3% ПЗ=1,03 (ОЗП=1,03; ЭМ=1,03; МАТ=1,03)
| 421/пр_2020_п.119 | Проведение работ по комплектации оборудования подрядной или иной организацией (от отпускной цены оборудования) - 0,5-1,0% ПЗ=1,01 (ОЗП=1,01; ЭМ=1,01; МАТ=1,01) | [39 empty] | Проведение работ по комплектации оборудования подрядной или иной организацией (от отпускной цены оборудования) - 0,5-1,0% ПЗ=1,01 (ОЗП=1,01; ЭМ=1,01; МАТ=1,01)
|  | Всего по позиции |  |  |  | 12: 4681.35 | [34 empty] | Всего по позиции
38 О | ТЦ_89.1.62.01_2_0272009063_27.03.2025_02_- | Датчик давления Р=2,5 МПа ДДМ-03Т-2500ДИ |  |  |  | шт | 2 | 1 | 2 |  |  | 5875 | 1.0403 | 12223.53 | [26 empty] | Датчик давления Р=2,5 МПа ДДМ-03Т-2500ДИ
| 421/пр_2020_п.91_абз.4 | Транспортные затраты, в случае невозможности их определения на основании расчета или по результатам конъюнктурного анализа (от отпускной цены на такое оборудования) - до 3% ПЗ=1,03 (ОЗП=1,03; ЭМ=1,03; МАТ=1,03) | [39 empty] | Транспортные затраты, в случае невозможности их определения на основании расчета или по результатам конъюнктурного анализа (от отпускной цены на такое оборудования) - до 3% ПЗ=1,03 (ОЗП=1,03; ЭМ=1,03; МАТ=1,03)
| 421/пр_2020_п.119 | Проведение работ по комплектации оборудования подрядной или иной организацией (от отпускной цены оборудования) - 0,5-1,0% ПЗ=1,01 (ОЗП=1,01; ЭМ=1,01; МАТ=1,01) | [39 empty] | Проведение работ по комплектации оборудования подрядной или иной организацией (от отпускной цены оборудования) - 0,5-1,0% ПЗ=1,01 (ОЗП=1,01; ЭМ=1,01; МАТ=1,01)
|  | Всего по позиции |  |  |  | 12: 12223.53 | [34 empty] | Всего по позиции
39 | ГЭСНм11-03-001-01 | Приборы, устанавливаемые на металлоконструкциях, щитах и пультах, масса: до 5 кг (ТВ7) | [38 empty] | Приборы, устанавливаемые на металлоконструкциях, щитах и пультах, масса: до 5 кг (ТВ7) | bar: 4 to 7
| 1 | ОТ(ЗТ) |  |  |  | 4: чел.-ч; 7: 0.52; 12: 186 | [28 empty] | ОТ(ЗТ)
| 1-100-42 | Средний разряд работы 4,2 |  |  |  | 4: чел.-ч; 5: 0.52; 7: 0.52; 10: 357.7; 12: 186 | [29 empty] | Средний разряд работы 4,2
| 4 | М |  |  |  | 12: 6.17 | [28 empty] | М
| 01.7.15.03-0031 | Болты стальные оцинкованные с шестигранной головкой и оцинкованной шестигранной гайкой, диаметр резьбы болта и гайки М6, длина болта 12-60 мм |  |  |  | кг | 0.035 |  | 0.035 | 154.58 | 1.14 | 176.22 |  | 6.17 | [29 empty] | Болты стальные оцинкованные с шестигранной головкой и оцинкованной шестигранной гайкой, диаметр резьбы болта и гайки М6, длина болта 12-60 мм
|  | Итого прямые затраты |  |  |  | 12: 192.17 | [32 empty] | Итого прямые затраты
39.1 | 421/пр_2020_п.75_пп.а | Вспомогательные ненормируемые материальные ресурсы |  |  |  | 4: %; 5: 2; 7: 2; 12: 3.72 | [35 empty] | Вспомогательные ненормируемые материальные ресурсы
|  | ФОТ |  |  |  | 12: 186 | [33 empty] | ФОТ
| Пр/812-053.0-1 | НР Приборы, средства автоматизации и вычислительной техники |  |  |  | 4: %; 5: 90; 7: 90; 12: 167.4 | [33 empty] | НР Приборы, средства автоматизации и вычислительной техники
| Пр/774-053.0 | СП Приборы, средства автоматизации и вычислительной техники |  |  |  | 4: %; 5: 46; 7: 46; 12: 85.56 | [33 empty] | СП Приборы, средства автоматизации и вычислительной техники
|  | Всего по позиции |  |  |  | 10: 448.85; 12: 448.85 | [34 empty] | Всего по позиции
40 О | ТЦ_63.4.04.05_2_0272009063_27.03.2025_02_- | Тепловычислитель ТВ7-04.1М |  |  |  | шт | 1 | 1 | 1 |  |  | 47500 | 1.0403 | 49414.25 | [26 empty] | Тепловычислитель ТВ7-04.1М
| 421/пр_2020_п.91_абз.4 | Транспортные затраты, в случае невозможности их определения на основании расчета или по результатам конъюнктурного анализа (от отпускной цены на такое оборудования) - до 3% ПЗ=1,03 (ОЗП=1,03; ЭМ=1,03; МАТ=1,03) | [39 empty] | Транспортные затраты, в случае невозможности их определения на основании расчета или по результатам конъюнктурного анализа (от отпускной цены на такое оборудования) - до 3% ПЗ=1,03 (ОЗП=1,03; ЭМ=1,03; МАТ=1,03)
| 421/пр_2020_п.119 | Проведение работ по комплектации оборудования подрядной или иной организацией (от отпускной цены оборудования) - 0,5-1,0% ПЗ=1,01 (ОЗП=1,01; ЭМ=1,01; МАТ=1,01) | [39 empty] | Проведение работ по комплектации оборудования подрядной или иной организацией (от отпускной цены оборудования) - 0,5-1,0% ПЗ=1,01 (ОЗП=1,01; ЭМ=1,01; МАТ=1,01)
|  | Всего по позиции |  |  |  | 12: 49414.25 | [34 empty] | Всего по позиции
41 | ГЭСНм08-02-401-01 | Кабель двух-четырехжильный сечением жилы до 16 мм2 с креплением накладными скобами, полосками с установкой ответвительных коробок |  |  |  | 4: 100 м; 5: 1.08; 6: 1; 7: 1.08 | [26 empty] | Кабель двух-четырехжильный сечением жилы до 16 мм2 с креплением накладными скобами, полосками с установкой ответвительных коробок
| 1 | ОТ(ЗТ) |  |  |  | 4: чел.-ч; 7: 44.5824; 12: 15137.95 | [28 empty] | ОТ(ЗТ)
| 1-100-38 | Средний разряд работы 3,8 |  |  |  | 4: чел.-ч; 5: 41.28; 7: 44.5824; 10: 339.55; 12: 15137.95 | [29 empty] | Средний разряд работы 3,8
| 2 | ЭМ |  |  |  | 12: 555.89 | [28 empty] | ЭМ
|  | ОТм(ЗТм) |  |  |  | 4: чел.-ч; 7: 0.432; 12: 175.8 | [28 empty] | ОТм(ЗТм)
| 91.05.05-015 | Краны на автомобильном ходу, грузоподъемность 16 т |  |  |  | 4: маш.-ч; 5: 0.2; 7: 0.216; 10: 1655.14; 12: 357.51 | [29 empty] | Краны на автомобильном ходу, грузоподъемность 16 т
| 4-100-060 | ОТм(Зтм) Средний разряд машинистов 6 |  |  |  | 4: чел.-ч; 5: 0.2; 7: 0.216; 10: 466.56; 12: 100.78 | [30 empty] | ОТм(Зтм) Средний разряд машинистов 6
| 91.14.02-001 | Автомобили бортовые, грузоподъемность до 5 т |  |  |  | маш.-ч | 0.2 |  | 0.216 | 477.92 | 1.32 | 630.85 |  | 136.26 | [29 empty] | Автомобили бортовые, грузоподъемность до 5 т
| 4-100-040 | ОТм(Зтм) Средний разряд машинистов 4 |  |  |  | 4: чел.-ч; 5: 0.2; 7: 0.216; 10: 347.33; 12: 75.02 | [30 empty] | ОТм(Зтм) Средний разряд машинистов 4
| 91.17.04-233 | Аппараты сварочные для ручной дуговой сварки, сварочный ток до 350 А |  |  |  | 4: маш.-ч; 5: 1.98; 7: 2.1384; 10: 29.05; 12: 62.12 | [29 empty] | Аппараты сварочные для ручной дуговой сварки, сварочный ток до 350 А
| 4 | М |  |  |  | 12: 1017.39 | [28 empty] | М
| 01.7.03.04-0001 | Электроэнергия |  |  |  | 4: кВт-ч; 5: 0.7712; 7: 0.8329; 10: 6.06; 12: 5.05 | [29 empty] | Электроэнергия
| 01.7.06.07-0002 | Ленты монтажные из пластмассы для бандажирования проводов, скрепляются пластмассовыми кнопками, ширина 10 мм |  |  |  | 10 м | 0.3 |  | 0.324 | 37.71 | 1.7 | 64.11 |  | 20.77 | [29 empty] | Ленты монтажные из пластмассы для бандажирования проводов, скрепляются пластмассовыми кнопками, ширина 10 мм
| 01.7.11.07-0227 | Электроды сварочные для сварки низколегированных и углеродистых сталей УОНИ 13/45, Э42А, диаметр 4-5 мм |  |  |  | 4: кг; 5: 1.75; 7: 1.89; 10: 178.26; 12: 336.91 | [29 empty] | Электроды сварочные для сварки низколегированных и углеродистых сталей УОНИ 13/45, Э42А, диаметр 4-5 мм
| 01.7.15.07-0014 | Дюбели распорные полипропиленовые |  |  |  | 100 шт | 1 |  | 1.08 | 41.71 | 1.38 | 57.56 |  | 62.16 | [29 empty] | Дюбели распорные полипропиленовые
| 01.7.15.10-0052 | Скобы стальные монтажные двухлапковые (СД), закрепляемый диаметр 27 мм |  |  |  | 10 шт | 5 |  | 5.4 | 60.11 | 1.49 | 89.56 |  | 483.62 | [29 empty] | Скобы стальные монтажные двухлапковые (СД), закрепляемый диаметр 27 мм
| 01.7.15.14-0165 | Шурупы самонарезающие стальные с полукруглой головкой и прямым шлицем, остроконечные, диаметр 4 мм, длина 40 мм |  |  |  | т | 0.00037 |  | 0.0003996 | 99190.96 | 1.38 | 136883.52 |  | 54.7 | [29 empty] | Шурупы самонарезающие стальные с полукруглой головкой и прямым шлицем, остроконечные, диаметр 4 мм, длина 40 мм
| 14.4.02.04-0142 | Краска масляная МА-0115, мумия, сурик железный |  |  |  | кг | 0.4 |  | 0.432 | 79.88 | 1.57 | 125.41 |  | 54.18 | [29 empty] | Краска масляная МА-0115, мумия, сурик железный
|  | Итого прямые затраты |  |  |  | 12: 16887.03 | [32 empty] | Итого прямые затраты
41.1 | 421/пр_2020_п.75_пп.а | Вспомогательные ненормируемые материальные ресурсы |  |  |  | 4: %; 5: 2; 7: 2; 12: 302.76 | [35 empty] | Вспомогательные ненормируемые материальные ресурсы
|  | ФОТ |  |  |  | 12: 15313.75 | [33 empty] | ФОТ
| Пр/812-049.3-1 | НР Электротехнические установки на других объектах |  |  |  | 4: %; 5: 97; 7: 97; 12: 14854.34 | [33 empty] | НР Электротехнические установки на других объектах
| Пр/774-049.3 | СП Электротехнические установки на других объектах |  |  |  | 4: %; 5: 51; 7: 51; 12: 7810.01 | [33 empty] | СП Электротехнические установки на других объектах
|  | Всего по позиции |  |  |  | 10: 36901.98; 12: 39854.14 | [34 empty] | Всего по позиции
42 | ФСБЦ-21.1.04.06-0013 | Кабель микрофонный КММ 4х0,35 // прим. к BS-CAB004 4х0,22 |  |  |  | 1000 м | 0.014 | 1 | 0.014 | 35605.04 | 1.28 | 45574.45 |  | 638.04 | [26 empty] | Кабель микрофонный КММ 4х0,35 // прим. к BS-CAB004 4х0,22
|  | Всего по позиции |  |  |  | 12: 638.04 | [34 empty] | Всего по позиции
43 | ФСБЦ-21.1.04.06-0012 | Кабель микрофонный КММ 2х0,35 // прим. к BS-CAB004 2х0,22 |  |  |  | 1000 м | 0.032 | 1 | 0.032 | 20935.84 | 1.28 | 26797.88 |  | 857.53 | [26 empty] | Кабель микрофонный КММ 2х0,35 // прим. к BS-CAB004 2х0,22
|  | Всего по позиции |  |  |  | 12: 857.53 | [34 empty] | Всего по позиции
44 | ФСБЦ-21.1.06.04-1014 | Кабель монтажный МКШ 3х0,35-500 |  |  |  | 1000 м | 0.016 | 1 | 0.016 | 17219.95 | 1.19 | 20491.74 |  | 327.87 | [26 empty] | Кабель монтажный МКШ 3х0,35-500
|  | Всего по позиции |  |  |  | 12: 327.87 | [34 empty] | Всего по позиции
45 | ФСБЦ-21.2.03.08-0011 | Шнур ШВВП 2х0,5-380 |  |  |  | 1000 м | 0.016 | 1 | 0.016 | 11144.47 | 1.43 | 15936.59 |  | 254.99 | [26 empty] | Шнур ШВВП 2х0,5-380
|  | Всего по позиции |  |  |  | 12: 254.99 | [34 empty] | Всего по позиции
46 | ФСБЦ-21.2.03.05-0051 | Провод силовой установочный с медными жилами ПуВ 1х6-450 // прим. к ПВ3 1х6 |  |  |  | 1000 м | 0.01 | 1 | 0.01 | 47895.5 | 1.43 | 68490.57 |  | 684.91 | [26 empty] | Провод силовой установочный с медными жилами ПуВ 1х6-450 // прим. к ПВ3 1х6
|  | Всего по позиции |  |  |  | 12: 684.91 | [34 empty] | Всего по позиции
47 | ФСБЦ-21.1.06.09-0151 | Кабель силовой с медными жилами ВВГнг(A)-LS 3х1,5ок(N, PE)-660 |  |  |  | 1000 м | 0.02 | 1 | 0.02 |  |  | 55847.32 |  | 1116.95 | [26 empty] | Кабель силовой с медными жилами ВВГнг(A)-LS 3х1,5ок(N, PE)-660
|  | Всего по позиции |  |  |  | 12: 1116.95 | [34 empty] | Всего по позиции
48 | ФСБЦ-20.5.02.06-0003 | Коробки разветвительные для открытой проводки, размеры 150х110х70 мм |  |  |  | 10 шт | 0.2 | 1 | 0.2 | 1359.66 | 1.22 | 1658.79 |  | 331.76 | [26 empty] | Коробки разветвительные для открытой проводки, размеры 150х110х70 мм
|  | Всего по позиции |  |  |  | 12: 331.76 | [34 empty] | Всего по позиции
49 | ГЭСНм08-02-472-10 | Проводник заземляющий из медного изолированного провода сечением 25 мм2 открыто по строительным основаниям |  |  |  | 4: 100 м; 5: 0.1; 6: 1; 7: 0.1 | [26 empty] | Проводник заземляющий из медного изолированного провода сечением 25 мм2 открыто по строительным основаниям
| 1 | ОТ(ЗТ) |  |  |  | 4: чел.-ч; 7: 3.216; 12: 1091.99 | [28 empty] | ОТ(ЗТ)
| 1-100-38 | Средний разряд работы 3,8 |  |  |  | 4: чел.-ч; 5: 32.16; 7: 3.216; 10: 339.55; 12: 1091.99 | [29 empty] | Средний разряд работы 3,8
| 2 | ЭМ |  |  |  | 12: 6.86 | [28 empty] | ЭМ
|  | ОТм(ЗТм) |  |  |  | 4: чел.-ч; 7: 0.006; 12: 2.44 | [28 empty] | ОТм(ЗТм)
| 91.05.05-015 | Краны на автомобильном ходу, грузоподъемность 16 т |  |  |  | 4: маш.-ч; 5: 0.03; 7: 0.003; 10: 1655.14; 12: 4.97 | [29 empty] | Краны на автомобильном ходу, грузоподъемность 16 т
| 4-100-060 | ОТм(Зтм) Средний разряд машинистов 6 |  |  |  | 4: чел.-ч; 5: 0.03; 7: 0.003; 10: 466.56; 12: 1.4 | [30 empty] | ОТм(Зтм) Средний разряд машинистов 6
| 91.14.02-001 | Автомобили бортовые, грузоподъемность до 5 т |  |  |  | маш.-ч | 0.03 |  | 0.003 | 477.92 | 1.32 | 630.85 |  | 1.89 | [29 empty] | Автомобили бортовые, грузоподъемность до 5 т
| 4-100-040 | ОТм(Зтм) Средний разряд машинистов 4 |  |  |  | 4: чел.-ч; 5: 0.03; 7: 0.003; 10: 347.33; 12: 1.04 | [30 empty] | ОТм(Зтм) Средний разряд машинистов 4
| 4 | М |  |  |  | 12: 20.99 | [28 empty] | М
| 01.7.03.04-0001 | Электроэнергия |  |  |  | 4: кВт-ч; 5: 6.656; 7: 0.6656; 10: 6.06; 12: 4.03 | [29 empty] | Электроэнергия
| 01.7.15.07-0014 | Дюбели распорные полипропиленовые |  |  |  | 100 шт | 2.04 |  | 0.204 | 41.71 | 1.38 | 57.56 |  | 11.74 | [29 empty] | Дюбели распорные полипропиленовые
| 01.7.15.14-0043 | Шурупы самонарезающие стальные оксидированные с полукруглой головкой и крестообразным шлицем, остроконечные, диаметр 3,5 мм, длина 11 мм |  |  |  | 100 шт | 2.04 |  | 0.204 | 18.54 | 1.38 | 25.59 |  | 5.22 | [29 empty] | Шурупы самонарезающие стальные оксидированные с полукруглой головкой и крестообразным шлицем, остроконечные, диаметр 3,5 мм, длина 11 мм
|  | Итого прямые затраты |  |  |  | 12: 1122.28 | [32 empty] | Итого прямые затраты
49.1 | 421/пр_2020_п.75_пп.а | Вспомогательные ненормируемые материальные ресурсы |  |  |  | 4: %; 5: 2; 7: 2; 12: 21.84 | [35 empty] | Вспомогательные ненормируемые материальные ресурсы
|  | ФОТ |  |  |  | 12: 1094.43 | [33 empty] | ФОТ
| Пр/812-049.3-1 | НР Электротехнические установки на других объектах |  |  |  | 4: %; 5: 97; 7: 97; 12: 1061.6 | [33 empty] | НР Электротехнические установки на других объектах
| Пр/774-049.3 | СП Электротехнические установки на других объектах |  |  |  | 4: %; 5: 51; 7: 51; 12: 558.16 | [33 empty] | СП Электротехнические установки на других объектах
|  | Всего по позиции |  |  |  | 10: 27638.8; 12: 2763.88 | [34 empty] | Всего по позиции
50 | ГЭСНм08-03-574-01 | Разводка по устройствам и подключение жил кабелей или проводов сечением: до 10 мм2 |  |  |  | 4: 100 шт; 5: 0.64; 6: 1; 7: 0.64 | [26 empty] | Разводка по устройствам и подключение жил кабелей или проводов сечением: до 10 мм2
| 421/пр_2020_п.58_пп.б | При применении сметных норм, включенных в сборники ГЭСН (ФЕР, ТЕР), аналогичных технологическим процессам в новом строительстве, в том числе по возведению новых конструктивных элементов ОЗП=1,15; ЭМ=1,25 к расх.; ЗПМ=1,25; ТЗ=1,15; ТЗМ=1,25 | [39 empty] | При применении сметных норм, включенных в сборники ГЭСН (ФЕР, ТЕР), аналогичных технологическим процессам в новом строительстве, в том числе по возведению новых конструктивных элементов ОЗП=1,15; ЭМ=1,25 к расх.; ЗПМ=1,25; ТЗ=1,15; ТЗМ=1,25
| 1 | ОТ(ЗТ) |  |  |  | 4: чел.-ч; 7: 11.3712; 12: 4067.48 | [28 empty] | ОТ(ЗТ)
| 1-100-42 | Средний разряд работы 4,2 |  |  |  | чел.-ч | 15.45 | 1.15 | 11.3712 |  |  | 357.7 |  | 4067.48 | [29 empty] | Средний разряд работы 4,2
| 2 | ЭМ |  |  |  | 12: 18.29 | [28 empty] | ЭМ
|  | ОТм(ЗТм) |  |  |  | 4: чел.-ч; 7: 0.016; 12: 6.51 | [28 empty] | ОТм(ЗТм)
| 91.05.05-015 | Краны на автомобильном ходу, грузоподъемность 16 т |  |  |  | маш.-ч | 0.01 | 1.25 | 0.008 |  |  | 1655.14 |  | 13.24 | [29 empty] | Краны на автомобильном ходу, грузоподъемность 16 т
| 4-100-060 | ОТм(Зтм) Средний разряд машинистов 6 |  |  |  | чел.-ч | 0.01 | 1.25 | 0.008 |  |  | 466.56 |  | 3.73 | [30 empty] | ОТм(Зтм) Средний разряд машинистов 6
| 91.14.02-001 | Автомобили бортовые, грузоподъемность до 5 т |  |  |  | маш.-ч | 0.01 | 1.25 | 0.008 | 477.92 | 1.32 | 630.85 |  | 5.05 | [29 empty] | Автомобили бортовые, грузоподъемность до 5 т
| 4-100-040 | ОТм(Зтм) Средний разряд машинистов 4 |  |  |  | чел.-ч | 0.01 | 1.25 | 0.008 |  |  | 347.33 |  | 2.78 | [30 empty] | ОТм(Зтм) Средний разряд машинистов 4
| 4 | М |  |  |  | 12: 744.94 | [28 empty] | М
| 01.3.01.02-0002 | Вазелин технический |  |  |  | кг | 0.1 |  | 0.064 | 150.04 | 1.59 | 238.56 |  | 15.27 | [29 empty] | Вазелин технический
| 01.7.02.09-0002 | Шпагат бумажный, диаметр 2,5 мм |  |  |  | кг | 0.02 |  | 0.0128 | 187.38 | 0.95 | 178.01 |  | 2.28 | [29 empty] | Шпагат бумажный, диаметр 2,5 мм
| 01.7.06.05-0041 | Ленты изоляционные хлопчатобумажные прорезиненные для электромонтажных и ремонтных работ, цвет черный, ширина 20 мм, толщина 0,35 мм |  |  |  | м | 16.67 |  | 10.6688 | 5.87 | 0.95 | 5.58 |  | 59.53 | [29 empty] | Ленты изоляционные хлопчатобумажные прорезиненные для электромонтажных и ремонтных работ, цвет черный, ширина 20 мм, толщина 0,35 мм
| 01.7.06.07-0002 | Ленты монтажные из пластмассы для бандажирования проводов, скрепляются пластмассовыми кнопками, ширина 10 мм |  |  |  | 10 м | 1 |  | 0.64 | 37.71 | 1.7 | 64.11 |  | 41.03 | [29 empty] | Ленты монтажные из пластмассы для бандажирования проводов, скрепляются пластмассовыми кнопками, ширина 10 мм
| 01.7.20.04-0005 | Нитки швейные армированные |  |  |  | кг | 0.01 |  | 0.0064 | 395.65 | 1.42 | 561.82 |  | 3.6 | [29 empty] | Нитки швейные армированные
| 10.3.02.03-0011 | Припои оловянно-свинцовые бессурьмянистые, марка ПОС30 |  |  |  | кг | 0.08 |  | 0.0512 | 931.11 | 1.61 | 1499.09 |  | 76.75 | [29 empty] | Припои оловянно-свинцовые бессурьмянистые, марка ПОС30
| 14.4.03.17-0101 | Лак КФ-965 |  |  |  | т | 0.0001 |  | 6.4e-05 | 308849.7 | 1.22 | 376796.63 |  | 24.11 | [29 empty] | Лак КФ-965
| 25.2.01.01-0001 | Бирки-оконцеватели маркировочные А671 |  |  |  | 100 шт | 1.02 |  | 0.6528 | 655.9 | 1.22 | 800.2 |  | 522.37 | [29 empty] | Бирки-оконцеватели маркировочные А671
|  | Итого прямые затраты |  |  |  | 12: 4837.22 | [32 empty] | Итого прямые затраты
50.1 | 421/пр_2020_п.75_пп.а | Вспомогательные ненормируемые материальные ресурсы |  |  |  | 4: %; 5: 2; 7: 2; 12: 70.74 | [35 empty] | Вспомогательные ненормируемые материальные ресурсы
|  | ФОТ |  |  |  | 12: 4073.99 | [33 empty] | ФОТ
| Пр/812-049.3-1 | НР Электротехнические установки на других объектах |  |  |  | 4: %; 5: 97; 7: 97; 12: 3951.77 | [33 empty] | НР Электротехнические установки на других объектах
| Пр/774-049.3 | СП Электротехнические установки на других объектах |  |  |  | 4: %; 5: 51; 7: 51; 12: 2077.73 | [33 empty] | СП Электротехнические установки на других объектах
|  | Всего по позиции |  |  |  | 10: 17089.78; 12: 10937.46 | [34 empty] | Всего по позиции
51 | ФСБЦ-21.2.03.05-0041 | Провод силовой установочный с медными жилами ПуВ 1х0,5-450 // прим. к ПВ3 0,5 |  |  |  | 1000 м | 0.01 | 1 | 0.01 | 5511.28 | 1.43 | 7881.13 |  | 78.81 | [26 empty] | Провод силовой установочный с медными жилами ПуВ 1х0,5-450 // прим. к ПВ3 0,5
|  | Всего по позиции |  |  |  | 12: 78.81 | [34 empty] | Всего по позиции
52 | ГЭСНм08-03-572-03 | Блок управления шкафного исполнения или распределительный пункт (шкаф), устанавливаемый: на стене, высота и ширина до 600х600 мм | [38 empty] | Блок управления шкафного исполнения или распределительный пункт (шкаф), устанавливаемый: на стене, высота и ширина до 600х600 мм | bar: 4 to 7
| 1 | ОТ(ЗТ) |  |  |  | 4: чел.-ч; 7: 2.06; 12: 736.86 | [28 empty] | ОТ(ЗТ)
| 1-100-42 | Средний разряд работы 4,2 |  |  |  | 4: чел.-ч; 5: 2.06; 7: 2.06; 10: 357.7; 12: 736.86 | [29 empty] | Средний разряд работы 4,2
| 2 | ЭМ |  |  |  | 12: 224.91 | [28 empty] | ЭМ
|  | ОТм(ЗТм) |  |  |  | 4: чел.-ч; 7: 0.18; 12: 73.25 | [28 empty] | ОТм(ЗТм)
| 91.05.05-015 | Краны на автомобильном ходу, грузоподъемность 16 т |  |  |  | 4: маш.-ч; 5: 0.09; 7: 0.09; 10: 1655.14; 12: 148.96 | [29 empty] | Краны на автомобильном ходу, грузоподъемность 16 т
| 4-100-060 | ОТм(Зтм) Средний разряд машинистов 6 |  |  |  | 4: чел.-ч; 5: 0.09; 7: 0.09; 10: 466.56; 12: 41.99 | [30 empty] | ОТм(Зтм) Средний разряд машинистов 6
| 91.14.02-001 | Автомобили бортовые, грузоподъемность до 5 т |  |  |  | маш.-ч | 0.09 |  | 0.09 | 477.92 | 1.32 | 630.85 |  | 56.78 | [29 empty] | Автомобили бортовые, грузоподъемность до 5 т
| 4-100-040 | ОТм(Зтм) Средний разряд машинистов 4 |  |  |  | 4: чел.-ч; 5: 0.09; 7: 0.09; 10: 347.33; 12: 31.26 | [30 empty] | ОТм(Зтм) Средний разряд машинистов 4
| 91.17.04-233 | Аппараты сварочные для ручной дуговой сварки, сварочный ток до 350 А |  |  |  | 4: маш.-ч; 5: 0.66; 7: 0.66; 10: 29.05; 12: 19.17 | [29 empty] | Аппараты сварочные для ручной дуговой сварки, сварочный ток до 350 А
| 4 | М |  |  |  | 12: 2262.03 | [28 empty] | М
| 01.7.11.07-0227 | Электроды сварочные для сварки низколегированных и углеродистых сталей УОНИ 13/45, Э42А, диаметр 4-5 мм |  |  |  | 4: кг; 5: 0.15; 7: 0.15; 10: 178.26; 12: 26.74 | [29 empty] | Электроды сварочные для сварки низколегированных и углеродистых сталей УОНИ 13/45, Э42А, диаметр 4-5 мм
| 01.7.15.03-0042 | Болты с гайками и шайбами строительные |  |  |  | кг | 0.17 |  | 0.17 | 174.93 | 1.14 | 199.42 |  | 33.9 | [29 empty] | Болты с гайками и шайбами строительные
| 07.2.07.04-0007 | Конструкции стальные индивидуального изготовления из сортового проката |  |  |  | 4: т; 5: 0.015; 7: 0.015; 10: 146508.49; 12: 2197.63 | [29 empty] | Конструкции стальные индивидуального изготовления из сортового проката
| 14.4.02.04-0142 | Краска масляная МА-0115, мумия, сурик железный |  |  |  | кг | 0.03 |  | 0.03 | 79.88 | 1.57 | 125.41 |  | 3.76 | [29 empty] | Краска масляная МА-0115, мумия, сурик железный
|  | Итого прямые затраты |  |  |  | 12: 3297.05 | [32 empty] | Итого прямые затраты
52.1 | 421/пр_2020_п.75_пп.а | Вспомогательные ненормируемые материальные ресурсы |  |  |  | 4: %; 5: 2; 7: 2; 12: 14.74 | [35 empty] | Вспомогательные ненормируемые материальные ресурсы
|  | ФОТ |  |  |  | 12: 810.11 | [33 empty] | ФОТ
| Пр/812-049.3-1 | НР Электротехнические установки на других объектах |  |  |  | 4: %; 5: 97; 7: 97; 12: 785.81 | [33 empty] | НР Электротехнические установки на других объектах
| Пр/774-049.3 | СП Электротехнические установки на других объектах |  |  |  | 4: %; 5: 51; 7: 51; 12: 413.16 | [33 empty] | СП Электротехнические установки на других объектах
|  | Всего по позиции |  |  |  | 10: 4510.76; 12: 4510.76 | [34 empty] | Всего по позиции
53 | ТЦ_20.4.04.01_2_0272009063_27.03.2025_02_- | Щит металлический IP54 в комплекте |  |  |  | шт | 1 | 1 | 1 |  |  | 23625 | 1.0403 | 24577.09 | [26 empty] | Щит металлический IP54 в комплекте
| 421/пр_2020_п.91_абз.4 | Транспортные затраты, в случае невозможности их определения на основании расчета или по результатам конъюнктурного анализа (от отпускной цены на такое оборудования) - до 3% ПЗ=1,03 (ОЗП=1,03; ЭМ=1,03; МАТ=1,03) | [39 empty] | Транспортные затраты, в случае невозможности их определения на основании расчета или по результатам конъюнктурного анализа (от отпускной цены на такое оборудования) - до 3% ПЗ=1,03 (ОЗП=1,03; ЭМ=1,03; МАТ=1,03)
| 421/пр_2020_п.119 | Проведение работ по комплектации оборудования подрядной или иной организацией (от отпускной цены оборудования) - 0,5-1,0% ПЗ=1,01 (ОЗП=1,01; ЭМ=1,01; МАТ=1,01) | [39 empty] | Проведение работ по комплектации оборудования подрядной или иной организацией (от отпускной цены оборудования) - 0,5-1,0% ПЗ=1,01 (ОЗП=1,01; ЭМ=1,01; МАТ=1,01)
|  | Всего по позиции |  |  |  | 12: 24577.09 | [34 empty] | Всего по позиции
54 | ГЭСНм10-02-016-06 | Отдельно устанавливаемый: преобразователь или блок питания |  |  |  | 4: шт; 5: 3; 6: 1; 7: 3 | [26 empty] | Отдельно устанавливаемый: преобразователь или блок питания
| 1 | ОТ(ЗТ) |  |  |  | 4: чел.-ч; 7: 27.9; 12: 11136.84 | [28 empty] | ОТ(ЗТ)
| 1-100-50 | Средний разряд работы 5,0 |  |  |  | 4: чел.-ч; 5: 9.3; 7: 27.9; 10: 399.17; 12: 11136.84 | [29 empty] | Средний разряд работы 5,0
| 2 | ЭМ |  |  |  | 12: 2040.04 | [28 empty] | ЭМ
|  | ОТм(ЗТм) |  |  |  | 4: чел.-ч; 7: 1.2; 12: 479 | [28 empty] | ОТм(ЗТм)
| 91.06.05-011 | Погрузчики одноковшовые универсальные фронтальные пневмоколесные, номинальная вместимость основного ковша 2,6 м3, грузоподъемность 5 т |  |  |  | 4: маш.-ч; 5: 0.4; 7: 1.2; 10: 1700.03; 12: 2040.04 | [29 empty] | Погрузчики одноковшовые универсальные фронтальные пневмоколесные, номинальная вместимость основного ковша 2,6 м3, грузоподъемность 5 т
| 4-100-050 | ОТм(Зтм) Средний разряд машинистов 5 |  |  |  | 4: чел.-ч; 5: 0.4; 7: 1.2; 10: 399.17; 12: 479 | [30 empty] | ОТм(Зтм) Средний разряд машинистов 5
| 4 | М |  |  |  | 12: 1663.46 | [28 empty] | М
| 01.3.05.17-0002 | Канифоль сосновая |  |  |  | кг | 0.01 |  | 0.03 | 284.15 | 1.63 | 463.16 |  | 13.89 | [29 empty] | Канифоль сосновая
| 01.7.06.05-0042 | Ленты изоляционные из ПВХ для электромонтажных и ремонтных работ, цвет черный, ширина 19 мм, толщина 0,18 мм |  |  |  | м | 4.21 |  | 12.63 | 2.27 | 1.7 | 3.86 |  | 48.75 | [29 empty] | Ленты изоляционные из ПВХ для электромонтажных и ремонтных работ, цвет черный, ширина 19 мм, толщина 0,18 мм
| 01.7.15.03-0042 | Болты с гайками и шайбами строительные |  |  |  | кг | 0.3 |  | 0.9 | 174.93 | 1.14 | 199.42 |  | 179.48 | [29 empty] | Болты с гайками и шайбами строительные
| 01.7.15.07-0012 | Дюбели пластмассовые с шурупами, диаметр 12 мм, длина 70 мм, диаметр шурупа 8 мм, длина шурупа 70 мм |  |  |  | 100 шт | 0.1 |  | 0.3 | 978.09 | 1.38 | 1349.76 |  | 404.93 | [29 empty] | Дюбели пластмассовые с шурупами, диаметр 12 мм, длина 70 мм, диаметр шурупа 8 мм, длина шурупа 70 мм
| 03.1.01.01-0002 | Гипс строительный Г-3 |  |  |  | т | 0.0003 |  | 0.0009 | 4338.27 | 1.23 | 5336.07 |  | 4.8 | [29 empty] | Гипс строительный Г-3
| 10.2.02.08-0001 | Проволока медная круглая мягкая электротехническая, диаметр 1,0-3,0 мм и выше |  |  |  | т | 0.0001 |  | 0.0003 | 1050091.7 | 1.1 | 1155100.87 |  | 346.53 | [29 empty] | Проволока медная круглая мягкая электротехническая, диаметр 1,0-3,0 мм и выше
| 10.3.02.03-0012 | Припои оловянно-свинцовые бессурьмянистые, марка ПОС40 |  |  |  | кг | 0.06 |  | 0.18 | 899.56 | 1.61 | 1448.29 |  | 260.69 | [29 empty] | Припои оловянно-свинцовые бессурьмянистые, марка ПОС40
| 14.3.02.01-0371 | Краска водно-дисперсионная акрилатная ВД-АК-111 |  |  |  | 4: т; 5: 2e-05; 7: 6e-05; 10: 96447.23; 12: 5.79 | [29 empty] | Краска водно-дисперсионная акрилатная ВД-АК-111
| 14.4.03.06-0001 | Лак электроизоляционный МЛ-92 |  |  |  | кг | 0.03 |  | 0.09 | 157.44 | 1.22 | 192.08 |  | 17.29 | [29 empty] | Лак электроизоляционный МЛ-92
| 20.2.10.03-0020 | Наконечники кабельные медные П 2,5-4 |  |  |  | 100 шт | 0.1 |  | 0.3 | 840.04 | 1.23 | 1033.25 |  | 309.98 | [29 empty] | Наконечники кабельные медные П 2,5-4
| 22.2.02.15-0001 | Скрепы фигурные СкФ-10 |  |  |  | кг | 0.02 |  | 0.06 | 232.2 | 1.16 | 269.35 |  | 16.16 | [29 empty] | Скрепы фигурные СкФ-10
| 24.3.01.01-0004 | Трубка ПВХ-305 электроизоляционная, диаметр 6-10 мм |  |  |  | кг | 0.08 |  | 0.24 | 189.97 | 1.21 | 229.86 |  | 55.17 | [29 empty] | Трубка ПВХ-305 электроизоляционная, диаметр 6-10 мм
Н | 999-0005 | Масса |  |  |  | 4: т; 5: 0.001; 7: 0.003 | [31 empty] | Масса
|  | Итого прямые затраты |  |  |  | 12: 15319.34 | [32 empty] | Итого прямые затраты
54.1 | 421/пр_2020_п.75_пп.а | Вспомогательные ненормируемые материальные ресурсы |  |  |  | 4: %; 5: 2; 7: 2; 12: 222.74 | [35 empty] | Вспомогательные ненормируемые материальные ресурсы
|  | ФОТ |  |  |  | 12: 11615.84 | [33 empty] | ФОТ
| Пр/812-051.1-1 | НР Прокладка и монтаж сетей связи |  |  |  | 4: %; 5: 90; 7: 90; 12: 10454.26 | [33 empty] | НР Прокладка и монтаж сетей связи
| Пр/774-051.1 | СП Прокладка и монтаж сетей связи |  |  |  | 4: %; 5: 46; 7: 46; 12: 5343.29 | [33 empty] | СП Прокладка и монтаж сетей связи
|  | Всего по позиции |  |  |  | 10: 10446.54; 12: 31339.63 | [34 empty] | Всего по позиции
|  | Итоги по разделу 1 Узел учета тепловой энергии : | [48 empty] | Итоги по разделу 1 Узел учета тепловой энергии :
|  | Итого прямые затраты (справочно) |  |  |  | 12: 178913.78 | [37 empty] | Итого прямые затраты (справочно)
|  | в том числе: | [49 empty] | в том числе:
|  | Оплата труда рабочих |  |  |  | 12: 66931.83 | [37 empty] | Оплата труда рабочих
|  | Эксплуатация машин |  |  |  | 12: 6461.51 | [37 empty] | Эксплуатация машин
|  | Оплата труда машинистов (Отм) |  |  |  | 12: 1988.26 | [37 empty] | Оплата труда машинистов (Отм)
|  | Материалы |  |  |  | 12: 103532.18 | [37 empty] | Материалы
|  | Строительные работы |  |  |  | 12: 107584.18 | [37 empty] | Строительные работы
|  | в том числе: | [49 empty] | в том числе:
|  | оплата труда |  |  |  | 12: 16162.37 | [37 empty] | оплата труда
|  | эксплуатация машин и механизмов |  |  |  | 12: 709.19 | [37 empty] | эксплуатация машин и механизмов
|  | оплата труда машинистов (Отм) |  |  |  | 12: 274.07 | [37 empty] | оплата труда машинистов (Отм)
|  | материалы |  |  |  | 12: 64181.44 | [37 empty] | материалы
|  | накладные расходы |  |  |  | 12: 17615.24 | [37 empty] | накладные расходы
|  | сметная прибыль |  |  |  | 12: 8641.87 | [37 empty] | сметная прибыль
|  | Монтажные работы |  |  |  | 12: 171519.56 | [37 empty] | Монтажные работы
|  | в том числе: | [49 empty] | в том числе:
|  | оплата труда |  |  |  | 12: 50769.46 | [37 empty] | оплата труда
|  | эксплуатация машин и механизмов |  |  |  | 12: 5752.32 | [37 empty] | эксплуатация машин и механизмов
|  | оплата труда машинистов (Отм) |  |  |  | 12: 1714.19 | [37 empty] | оплата труда машинистов (Отм)
|  | материалы |  |  |  | 12: 39350.74 | [37 empty] | материалы
|  | накладные расходы |  |  |  | 12: 48725.76 | [37 empty] | накладные расходы
|  | сметная прибыль |  |  |  | 12: 25207.09 | [37 empty] | сметная прибыль
|  | Оборудование |  |  |  | 12: 1056046.17 | [37 empty] | Оборудование
|  | Оборудование |  |  |  | 12: 1049259.59 | [37 empty] | Оборудование
|  | Инженерное оборудование |  |  |  | 12: 6786.58 | [37 empty] | Инженерное оборудование
|  | Итого ФОТ (справочно) |  |  |  | 12: 68920.09 | [37 empty] | Итого ФОТ (справочно)
|  | Итого накладные расходы (справочно) |  |  |  | 12: 66341 | [37 empty] | Итого накладные расходы (справочно)
|  | Итого сметная прибыль (справочно) |  |  |  | 12: 33848.96 | [37 empty] | Итого сметная прибыль (справочно)
|  | Итого по разделу 1 Узел учета тепловой энергии |  |  |  | 12: 1335149.91 | [38 empty] | Итого по разделу 1 Узел учета тепловой энергии
|  | Затраты труда рабочих | [49 empty] | Затраты труда рабочих
|  | Затраты труда машинистов | [49 empty] | Затраты труда машинистов
|  | Справочно | [51 empty] | Справочно
|  | материальные ресурсы, отсутствующие в ФРСН |  |  |  | 12: 24577.09 | [40 empty] | материальные ресурсы, отсутствующие в ФРСН
|  | оборудование, отсутствующее в ФРСН |  |  |  | 12: 1049259.59 | [40 empty] | оборудование, отсутствующее в ФРСН
|  | затраты труда рабочих |  |  |  | 7: 194.7427 | [41 empty] | затраты труда рабочих
|  | затраты труда машинистов |  |  |  | 7: 4.9769 | [41 empty] | затраты труда машинистов
|  | Итоги по смете: | [54 empty] | Итоги по смете:
|  | Всего прямые затраты (справочно) |  |  |  | 12: 178913.78 | [43 empty] | Всего прямые затраты (справочно)
|  | в том числе: | [55 empty] | в том числе:
|  | Оплата труда рабочих |  |  |  | 12: 66931.83 | [43 empty] | Оплата труда рабочих
|  | Эксплуатация машин |  |  |  | 12: 6461.51 | [43 empty] | Эксплуатация машин
|  | Оплата труда машинистов (Отм) |  |  |  | 12: 1988.26 | [43 empty] | Оплата труда машинистов (Отм)
|  | Материалы |  |  |  | 12: 103532.18 | [43 empty] | Материалы
|  | Строительные работы |  |  |  | 12: 107584.18 | [43 empty] | Строительные работы
|  | в том числе: | [55 empty] | в том числе:
|  | оплата труда |  |  |  | 12: 16162.37 | [43 empty] | оплата труда
|  | эксплуатация машин и механизмов |  |  |  | 12: 709.19 | [43 empty] | эксплуатация машин и механизмов
|  | оплата труда машинистов (Отм) |  |  |  | 12: 274.07 | [43 empty] | оплата труда машинистов (Отм)
|  | материалы |  |  |  | 12: 64181.44 | [43 empty] | материалы
|  | накладные расходы |  |  |  | 12: 17615.24 | [43 empty] | накладные расходы
|  | сметная прибыль |  |  |  | 12: 8641.87 | [43 empty] | сметная прибыль
|  | Монтажные работы |  |  |  | 12: 171519.56 | [43 empty] | Монтажные работы
|  | в том числе: | [55 empty] | в том числе:
|  | оплата труда |  |  |  | 12: 50769.46 | [43 empty] | оплата труда
|  | эксплуатация машин и механизмов |  |  |  | 12: 5752.32 | [43 empty] | эксплуатация машин и механизмов
|  | оплата труда машинистов (Отм) |  |  |  | 12: 1714.19 | [43 empty] | оплата труда машинистов (Отм)
|  | материалы |  |  |  | 12: 39350.74 | [43 empty] | материалы
|  | накладные расходы |  |  |  | 12: 48725.76 | [43 empty] | накладные расходы
|  | сметная прибыль |  |  |  | 12: 25207.09 | [43 empty] | сметная прибыль
|  | Оборудование |  |  |  | 12: 1056046.17 | [43 empty] | Оборудование
|  | Оборудование |  |  |  | 12: 1049259.59 | [43 empty] | Оборудование
|  | Инженерное оборудование |  |  |  | 12: 6786.58 | [43 empty] | Инженерное оборудование
|  | Всего ФОТ (справочно) |  |  |  | 12: 68920.09 | [43 empty] | Всего ФОТ (справочно)
|  | Всего накладные расходы (справочно) |  |  |  | 12: 66341 | [43 empty] | Всего накладные расходы (справочно)
|  | Всего сметная прибыль (справочно) |  |  |  | 12: 33848.96 | [43 empty] | Всего сметная прибыль (справочно)
|  | ВСЕГО по смете |  |  |  | 12: 1335149.91 | [44 empty] | ВСЕГО по смете
|  | Затраты труда рабочих | [55 empty] | Затраты труда рабочих
|  | Затраты труда машинистов | [55 empty] | Затраты труда машинистов
|  | Справочно | [57 empty] | Справочно
|  | материальные ресурсы, отсутствующие в ФРСН |  |  |  | 12: 24577.09 | [46 empty] | материальные ресурсы, отсутствующие в ФРСН
|  | оборудование, отсутствующее в ФРСН |  |  |  | 12: 1049259.59 | [46 empty] | оборудование, отсутствующее в ФРСН
|  | затраты труда рабочих |  |  |  | 7: 194.7427 | [47 empty] | затраты труда рабочих
|  | затраты труда машинистов |  |  |  | 7: 4.9769 | [47 empty] | затраты труда машинистов
Список переменных по смете:
| Составил: |  |  |  |  | 5: (С.Р. Ильина) | [48 empty] | (С.Р. Ильина)
[должность, подпись (инициалы, фамилия)]
Проверил:
[должность, подпись (инициалы, фамилия)]
1. Зарегистрирован Министерством юстиции Российской Федерации 10 сентября 2019 г., регистрационный № 55869), с изменениями, внесенными приказом Министерства строительства и жилищно-коммунального хозяйства Российской Федерации от 20 февраля 2021 г. № 79/пр (зарегистрирован Министерством юстиции Российской Федерации 9 августа 2021 г., регистрационный № 64577)
² Под прочими затратами понимаются затраты, учитываемые в соответствии с пунктом 184 Методики.
³ Под прочими работами понимаются затраты, учитываемые в соответствии с пунктами 122-128 Методики.